## КВК
Столбец1 | Марка конвектора | ADSK_Код изделия##OTHER## | Описание##OTHER## | ADSK_Напряжение##ELECTRICAL_POTENTIAL##VOLTS | H##LENGTH##MILLIMETERS | B##LENGTH##MILLIMETERS | L##LENGTH##MILLIMETERS | Qну_dT70##HVAC_HEATING_LOAD##WATTS | Qну_dT60##HVAC_HEATING_LOAD##WATTS | Qну_dT50##HVAC_HEATING_LOAD##WATTS | ADSK_Номинальная мощность##ELECTRICAL_POWER##WATTS | Тип отопительного прибора##OTHER## | ADSK_Наименование краткое##OTHER## | ADSK_Наименование##OTHER## | Межосевое расстояние##LENGTH##MILLIMETERS | A##length##millimeters | ADSK_Завод-изготовитель##OTHER## | ADSK_Масса_Текст##OTHER## | URL##OTHER## | v##LENGTH##MILLIMETERS
Гольфстрим-В, КВК 12-20.08.060 с решеткой из секционной стали | Гольфстрим-В | КВК 12-20.08.060 | с решеткой из секционной стали | 12 | 80 | 202 | 600 | 580.4831 | 495.2613 | 410.4665 | 3.24 | внутрипольный | КВК 12-20.08.060 | Медно-алюминиевый внутрипольный конвектор Гольфстрим-В с решеткой из секционной стали. Высота = 80 мм, длина=600 мм, глубина=202 мм. | 50 | 45 | ОАО «ФИРМА ИЗОТЕРМ» тел.+7(812)322-88-82 | 0 | https://isoterm.ru/product/vnutripolnye-konvektory/vnutripolnyy-konvektor-golfstrim-12v/ | 135
Гольфстрим-В, КВК 12-20.08.070 с решеткой из секционной стали | Гольфстрим-В | КВК 12-20.08.070 | с решеткой из секционной стали | 12 | 80 | 202 | 700 | 797.2574 | 680.2105 | 563.7501 | 3.12 | внутрипольный | КВК 12-20.08.070 | Медно-алюминиевый внутрипольный конвектор Гольфстрим-В с решеткой из секционной стали. Высота = 80 мм, длина=700 мм, глубина=202 мм. | 50 | 45 | ОАО «ФИРМА ИЗОТЕРМ» тел.+7(812)322-88-82 | 0 | https://isoterm.ru/product/vnutripolnye-konvektory/vnutripolnyy-konvektor-golfstrim-12v/ | 135
Гольфстрим-В, КВК 12-20.08.080 с решеткой из секционной стали | Гольфстрим-В | КВК 12-20.08.080 | с решеткой из секционной стали | 12 | 80 | 202 | 800 | 821.9726 | 701.2972 | 581.2266 | 3.12 | внутрипольный | КВК 12-20.08.080 | Медно-алюминиевый внутрипольный конвектор Гольфстрим-В с решеткой из секционной стали. Высота = 80 мм, длина=800 мм, глубина=202 мм. | 50 | 45 | ОАО «ФИРМА ИЗОТЕРМ» тел.+7(812)322-88-82 | 0 | https://isoterm.ru/product/vnutripolnye-konvektory/vnutripolnyy-konvektor-golfstrim-12v/ | 135
Гольфстрим-В, КВК 12-20.08.090 с решеткой из секционной стали | Гольфстрим-В | КВК 12-20.08.090 | с решеткой из секционной стали | 12 | 80 | 202 | 900 | 1180.275 | 1006.9966 | 834.5864 | 6.48 | внутрипольный | КВК 12-20.08.090 | Медно-алюминиевый внутрипольный конвектор Гольфстрим-В с решеткой из секционной стали. Высота = 80 мм, длина=900 мм, глубина=202 мм. | 50 | 45 | ОАО «ФИРМА ИЗОТЕРМ» тел.+7(812)322-88-82 | 0 | https://isoterm.ru/product/vnutripolnye-konvektory/vnutripolnyy-konvektor-golfstrim-12v/ | 135
Гольфстрим-В, КВК 12-20.08.100 с решеткой из секционной стали | Гольфстрим-В | КВК 12-20.08.100 | с решеткой из секционной стали | 12 | 80 | 202 | 1000 | 1397.0492 | 1191.9458 | 987.8701 | 6.36 | внутрипольный | КВК 12-20.08.100 | Медно-алюминиевый внутрипольный конвектор Гольфстрим-В с решеткой из секционной стали. Высота = 80 мм, длина=1000 мм, глубина=202 мм. | 50 | 45 | ОАО «ФИРМА ИЗОТЕРМ» тел.+7(812)322-88-82 | 0 | https://isoterm.ru/product/vnutripolnye-konvektory/vnutripolnyy-konvektor-golfstrim-12v/ | 135
Гольфстрим-В, КВК 12-20.08.110 с решеткой из секционной стали | Гольфстрим-В | КВК 12-20.08.110 | с решеткой из секционной стали | 12 | 80 | 202 | 1100 | 1613.0511 | 1376.2361 | 1140.6076 | 6.24 | внутрипольный | КВК 12-20.08.110 | Медно-алюминиевый внутрипольный конвектор Гольфстрим-В с решеткой из секционной стали. Высота = 80 мм, длина=1100 мм, глубина=202 мм. | 50 | 45 | ОАО «ФИРМА ИЗОТЕРМ» тел.+7(812)322-88-82 | 0 | https://isoterm.ru/product/vnutripolnye-konvektory/vnutripolnyy-konvektor-golfstrim-12v/ | 135
Гольфстрим-В, КВК 12-20.08.120 с решеткой из секционной стали | Гольфстрим-В | КВК 12-20.08.120 | с решеткой из секционной стали | 12 | 80 | 202 | 1200 | 1640.0834 | 1399.2997 | 1159.7224 | 6.24 | внутрипольный | КВК 12-20.08.120 | Медно-алюминиевый внутрипольный конвектор Гольфстрим-В с решеткой из секционной стали. Высота = 80 мм, длина=1200 мм, глубина=202 мм. | 50 | 45 | ОАО «ФИРМА ИЗОТЕРМ» тел.+7(812)322-88-82 | 0 | https://isoterm.ru/product/vnutripolnye-konvektory/vnutripolnyy-konvektor-golfstrim-12v/ | 135
Гольфстрим-В, КВК 12-20.08.130 с решеткой из секционной стали | Гольфстрим-В | КВК 12-20.08.130 | с решеткой из секционной стали | 12 | 80 | 202 | 1300 | 1996.8411 | 1703.6811 | 1411.99 | 9.6 | внутрипольный | КВК 12-20.08.130 | Медно-алюминиевый внутрипольный конвектор Гольфстрим-В с решеткой из секционной стали. Высота = 80 мм, длина=1300 мм, глубина=202 мм. | 50 | 45 | ОАО «ФИРМА ИЗОТЕРМ» тел.+7(812)322-88-82 | 0 | https://isoterm.ru/product/vnutripolnye-konvektory/vnutripolnyy-konvektor-golfstrim-12v/ | 135
Гольфстрим-В, КВК 12-20.08.140 с решеткой из секционной стали | Гольфстрим-В | КВК 12-20.08.140 | с решеткой из секционной стали | 12 | 80 | 202 | 1400 | 2212.843 | 1887.9714 | 1564.7275 | 9.48 | внутрипольный | КВК 12-20.08.140 | Медно-алюминиевый внутрипольный конвектор Гольфстрим-В с решеткой из секционной стали. Высота = 80 мм, длина=1400 мм, глубина=202 мм. | 50 | 45 | ОАО «ФИРМА ИЗОТЕРМ» тел.+7(812)322-88-82 | 0 | https://isoterm.ru/product/vnutripolnye-konvektory/vnutripolnyy-konvektor-golfstrim-12v/ | 135
Гольфстрим-В, КВК 12-20.08.150 с решеткой из секционной стали | Гольфстрим-В | КВК 12-20.08.150 | с решеткой из секционной стали | 12 | 80 | 202 | 1500 | 2431.162 | 2074.2385 | 1719.1035 | 9.36 | внутрипольный | КВК 12-20.08.150 | Медно-алюминиевый внутрипольный конвектор Гольфстрим-В с решеткой из секционной стали. Высота = 80 мм, длина=1500 мм, глубина=202 мм. | 50 | 45 | ОАО «ФИРМА ИЗОТЕРМ» тел.+7(812)322-88-82 | 0 | https://isoterm.ru/product/vnutripolnye-konvektory/vnutripolnyy-konvektor-golfstrim-12v/ | 135
Гольфстрим-В, КВК 12-20.08.160 с решеткой из секционной стали | Гольфстрим-В | КВК 12-20.08.160 | с решеткой из секционной стали | 12 | 80 | 202 | 1600 | 2787.9197 | 2378.62 | 1971.3711 | 12.72 | внутрипольный | КВК 12-20.08.160 | Медно-алюминиевый внутрипольный конвектор Гольфстрим-В с решеткой из секционной стали. Высота = 80 мм, длина=1600 мм, глубина=202 мм. | 50 | 45 | ОАО «ФИРМА ИЗОТЕРМ» тел.+7(812)322-88-82 | 0 | https://isoterm.ru/product/vnutripolnye-konvektory/vnutripolnyy-konvektor-golfstrim-12v/ | 135
Гольфстрим-В, КВК 12-20.08.170 с решеткой из секционной стали | Гольфстрим-В | КВК 12-20.08.170 | с решеткой из секционной стали | 12 | 80 | 202 | 1700 | 3003.9216 | 2562.9102 | 2124.1086 | 12.6 | внутрипольный | КВК 12-20.08.170 | Медно-алюминиевый внутрипольный конвектор Гольфстрим-В с решеткой из секционной стали. Высота = 80 мм, длина=1700 мм, глубина=202 мм. | 50 | 45 | ОАО «ФИРМА ИЗОТЕРМ» тел.+7(812)322-88-82 | 0 | https://isoterm.ru/product/vnutripolnye-konvektory/vnutripolnyy-konvektor-golfstrim-12v/ | 135
Гольфстрим-В, КВК 12-20.08.180 с решеткой из секционной стали | Гольфстрим-В | КВК 12-20.08.180 | с решеткой из секционной стали | 12 | 80 | 202 | 1800 | 3222.2405 | 2749.1774 | 2278.4845 | 12.48 | внутрипольный | КВК 12-20.08.180 | Медно-алюминиевый внутрипольный конвектор Гольфстрим-В с решеткой из секционной стали. Высота = 80 мм, длина=1800 мм, глубина=202 мм. | 50 | 45 | ОАО «ФИРМА ИЗОТЕРМ» тел.+7(812)322-88-82 | 0 | https://isoterm.ru/product/vnutripolnye-konvektory/vnutripolnyy-konvektor-golfstrim-12v/ | 135
Гольфстрим-В, КВК 12-20.08.190 с решеткой из секционной стали | Гольфстрим-В | КВК 12-20.08.190 | с решеткой из секционной стали | 12 | 80 | 202 | 1900 | 3247.7281 | 2770.9231 | 2296.5071 | 12.48 | внутрипольный | КВК 12-20.08.190 | Медно-алюминиевый внутрипольный конвектор Гольфстрим-В с решеткой из секционной стали. Высота = 80 мм, длина=1900 мм, глубина=202 мм. | 50 | 45 | ОАО «ФИРМА ИЗОТЕРМ» тел.+7(812)322-88-82 | 0 | https://isoterm.ru/product/vnutripolnye-konvektory/vnutripolnyy-konvektor-golfstrim-12v/ | 135
Гольфстрим-В, КВК 12-20.08.200 с решеткой из секционной стали | Гольфстрим-В | КВК 12-20.08.200 | с решеткой из секционной стали | 12 | 80 | 202 | 2000 | 3603.7134 | 3074.6455 | 2548.2285 | 15.84 | внутрипольный | КВК 12-20.08.200 | Медно-алюминиевый внутрипольный конвектор Гольфстрим-В с решеткой из секционной стали. Высота = 80 мм, длина=2000 мм, глубина=202 мм. | 50 | 45 | ОАО «ФИРМА ИЗОТЕРМ» тел.+7(812)322-88-82 | 0 | https://isoterm.ru/product/vnutripolnye-konvektory/vnutripolnyy-konvektor-golfstrim-12v/ | 135
Гольфстрим-В, КВК 12-20.08.210 с решеткой из секционной стали | Гольфстрим-В | КВК 12-20.08.210 | с решеткой из секционной стали | 12 | 80 | 202 | 2100 | 3822.0324 | 3260.9127 | 2702.6045 | 15.72 | внутрипольный | КВК 12-20.08.210 | Медно-алюминиевый внутрипольный конвектор Гольфстрим-В с решеткой из секционной стали. Высота = 80 мм, длина=2100 мм, глубина=202 мм. | 50 | 45 | ОАО «ФИРМА ИЗОТЕРМ» тел.+7(812)322-88-82 | 0 | https://isoterm.ru/product/vnutripolnye-konvektory/vnutripolnyy-konvektor-golfstrim-12v/ | 135
Гольфстрим-В, КВК 12-20.08.220 с решеткой из секционной стали | Гольфстрим-В | КВК 12-20.08.220 | с решеткой из секционной стали | 12 | 80 | 202 | 2200 | 4038.8067 | 3445.8619 | 2855.8881 | 15.6 | внутрипольный | КВК 12-20.08.220 | Медно-алюминиевый внутрипольный конвектор Гольфстрим-В с решеткой из секционной стали. Высота = 80 мм, длина=2200 мм, глубина=202 мм. | 50 | 45 | ОАО «ФИРМА ИЗОТЕРМ» тел.+7(812)322-88-82 | 0 | https://isoterm.ru/product/vnutripolnye-konvektory/vnutripolnyy-konvektor-golfstrim-12v/ | 135
Гольфстрим-В, КВК 12-20.08.230 с решеткой из секционной стали | Гольфстрим-В | КВК 12-20.08.230 | с решеткой из секционной стали | 12 | 80 | 202 | 2300 | 4063.5219 | 3466.9486 | 2873.3645 | 15.6 | внутрипольный | КВК 12-20.08.230 | Медно-алюминиевый внутрипольный конвектор Гольфстрим-В с решеткой из секционной стали. Высота = 80 мм, длина=2300 мм, глубина=202 мм. | 50 | 45 | ОАО «ФИРМА ИЗОТЕРМ» тел.+7(812)322-88-82 | 0 | https://isoterm.ru/product/vnutripolnye-konvektory/vnutripolnyy-konvektor-golfstrim-12v/ | 135
Гольфстрим-В, КВК 12-20.08.240 с решеткой из секционной стали | Гольфстрим-В | КВК 12-20.08.240 | с решеткой из секционной стали | 12 | 80 | 202 | 2400 | 4421.8243 | 3772.648 | 3126.7244 | 18.96 | внутрипольный | КВК 12-20.08.240 | Медно-алюминиевый внутрипольный конвектор Гольфстрим-В с решеткой из секционной стали. Высота = 80 мм, длина=2400 мм, глубина=202 мм. | 50 | 45 | ОАО «ФИРМА ИЗОТЕРМ» тел.+7(812)322-88-82 | 0 | https://isoterm.ru/product/vnutripolnye-konvektory/vnutripolnyy-konvektor-golfstrim-12v/ | 135
Гольфстрим-В, КВК 12-20.08.250 с решеткой из секционной стали | Гольфстрим-В | КВК 12-20.08.250 | с решеткой из секционной стали | 12 | 80 | 202 | 2500 | 4638.5985 | 3957.5972 | 3280.008 | 18.84 | внутрипольный | КВК 12-20.08.250 | Медно-алюминиевый внутрипольный конвектор Гольфстрим-В с решеткой из секционной стали. Высота = 80 мм, длина=2500 мм, глубина=202 мм. | 50 | 45 | ОАО «ФИРМА ИЗОТЕРМ» тел.+7(812)322-88-82 | 0 | https://isoterm.ru/product/vnutripolnye-konvektory/vnutripolnyy-konvektor-golfstrim-12v/ | 135
Гольфстрим-В, КВК 12-20.08.260 с решеткой из секционной стали | Гольфстрим-В | КВК 12-20.08.260 | с решеткой из секционной стали | 12 | 80 | 202 | 2600 | 4854.6004 | 4141.8875 | 3432.7456 | 18.72 | внутрипольный | КВК 12-20.08.260 | Медно-алюминиевый внутрипольный конвектор Гольфстрим-В с решеткой из секционной стали. Высота = 80 мм, длина=2600 мм, глубина=202 мм. | 50 | 45 | ОАО «ФИРМА ИЗОТЕРМ» тел.+7(812)322-88-82 | 0 | https://isoterm.ru/product/vnutripolnye-konvektory/vnutripolnyy-konvektor-golfstrim-12v/ | 135
Гольфстрим-В, КВК 12-20.08.270 с решеткой из секционной стали | Гольфстрим-В | КВК 12-20.08.270 | с решеткой из секционной стали | 12 | 80 | 202 | 2700 | 5212.9028 | 4447.5868 | 3686.1054 | 22.08 | внутрипольный | КВК 12-20.08.270 | Медно-алюминиевый внутрипольный конвектор Гольфстрим-В с решеткой из секционной стали. Высота = 80 мм, длина=2700 мм, глубина=202 мм. | 50 | 45 | ОАО «ФИРМА ИЗОТЕРМ» тел.+7(812)322-88-82 | 0 | https://isoterm.ru/product/vnutripolnye-konvektory/vnutripolnyy-konvektor-golfstrim-12v/ | 135
Гольфстрим-В, КВК 12-20.08.280 с решеткой из секционной стали | Гольфстрим-В | КВК 12-20.08.280 | с решеткой из секционной стали | 12 | 80 | 202 | 2800 | 5429.6771 | 4632.5361 | 3839.3891 | 21.96 | внутрипольный | КВК 12-20.08.280 | Медно-алюминиевый внутрипольный конвектор Гольфстрим-В с решеткой из секционной стали. Высота = 80 мм, длина=2800 мм, глубина=202 мм. | 50 | 45 | ОАО «ФИРМА ИЗОТЕРМ» тел.+7(812)322-88-82 | 0 | https://isoterm.ru/product/vnutripolnye-konvektory/vnutripolnyy-konvektor-golfstrim-12v/ | 135
Гольфстрим-В, КВК 12-20.08.290 с решеткой из секционной стали | Гольфстрим-В | КВК 12-20.08.290 | с решеткой из секционной стали | 12 | 80 | 202 | 2900 | 5645.679 | 4816.8263 | 3992.1266 | 21.84 | внутрипольный | КВК 12-20.08.290 | Медно-алюминиевый внутрипольный конвектор Гольфстрим-В с решеткой из секционной стали. Высота = 80 мм, длина=2900 мм, глубина=202 мм. | 50 | 45 | ОАО «ФИРМА ИЗОТЕРМ» тел.+7(812)322-88-82 | 0 | https://isoterm.ru/product/vnutripolnye-konvektory/vnutripolnyy-konvektor-golfstrim-12v/ | 135
Гольфстрим-В, КВК 12-20.08.300 с решеткой из секционной стали | Гольфстрим-В | КВК 12-20.08.300 | с решеткой из секционной стали | 12 | 80 | 202 | 3000 | 5672.7113 | 4839.8899 | 4011.2414 | 21.84 | внутрипольный | КВК 12-20.08.300 | Медно-алюминиевый внутрипольный конвектор Гольфстрим-В с решеткой из секционной стали. Высота = 80 мм, длина=3000 мм, глубина=202 мм. | 50 | 45 | ОАО «ФИРМА ИЗОТЕРМ» тел.+7(812)322-88-82 | 0 | https://isoterm.ru/product/vnutripolnye-konvektory/vnutripolnyy-konvektor-golfstrim-12v/ | 135
Гольфстрим-В, КВК 12-20.08.310 с решеткой из секционной стали | Гольфстрим-В | КВК 12-20.08.310 | с решеткой из секционной стали | 12 | 80 | 202 | 3100 | 6029.469 | 5144.2714 | 4263.509 | 25.2 | внутрипольный | КВК 12-20.08.310 | Медно-алюминиевый внутрипольный конвектор Гольфстрим-В с решеткой из секционной стали. Высота = 80 мм, длина=3100 мм, глубина=202 мм. | 50 | 45 | ОАО «ФИРМА ИЗОТЕРМ» тел.+7(812)322-88-82 | 0 | https://isoterm.ru/product/vnutripolnye-konvektory/vnutripolnyy-konvektor-golfstrim-12v/ | 135
Гольфстрим-В, КВК 12-20.08.320 с решеткой из секционной стали | Гольфстрим-В | КВК 12-20.08.320 | с решеткой из секционной стали | 12 | 80 | 202 | 3200 | 5575.8393 | 4757.24 | 3942.7421 | 25.44 | внутрипольный | КВК 12-20.08.320 | Медно-алюминиевый внутрипольный конвектор Гольфстрим-В с решеткой из секционной стали. Высота = 80 мм, длина=3200 мм, глубина=202 мм. | 50 | 45 | ОАО «ФИРМА ИЗОТЕРМ» тел.+7(812)322-88-82 | 0 | https://isoterm.ru/product/vnutripolnye-konvektory/vnutripolnyy-konvektor-golfstrim-12v/ | 135
Гольфстрим-В, КВК 12-20.08.330 с решеткой из секционной стали | Гольфстрим-В | КВК 12-20.08.330 | с решеткой из секционной стали | 12 | 80 | 202 | 3300 | 5791.8413 | 4941.5302 | 4095.4797 | 25.32 | внутрипольный | КВК 12-20.08.330 | Медно-алюминиевый внутрипольный конвектор Гольфстрим-В с решеткой из секционной стали. Высота = 80 мм, длина=3300 мм, глубина=202 мм. | 50 | 45 | ОАО «ФИРМА ИЗОТЕРМ» тел.+7(812)322-88-82 | 0 | https://isoterm.ru/product/vnutripolnye-konvektory/vnutripolnyy-konvektor-golfstrim-12v/ | 135
Гольфстрим-В, КВК 12-20.08.340 с решеткой из секционной стали | Гольфстрим-В | КВК 12-20.08.340 | с решеткой из секционной стали | 12 | 80 | 202 | 3400 | 6007.8432 | 5125.8205 | 4248.2172 | 25.2 | внутрипольный | КВК 12-20.08.340 | Медно-алюминиевый внутрипольный конвектор Гольфстрим-В с решеткой из секционной стали. Высота = 80 мм, длина=3400 мм, глубина=202 мм. | 50 | 45 | ОАО «ФИРМА ИЗОТЕРМ» тел.+7(812)322-88-82 | 0 | https://isoterm.ru/product/vnutripolnye-konvektory/vnutripolnyy-konvektor-golfstrim-12v/ | 135
Гольфстрим-В, КВК 12-20.08.350 с решеткой из секционной стали | Гольфстрим-В | КВК 12-20.08.350 | с решеткой из секционной стали | 12 | 80 | 202 | 3500 | 6226.1621 | 5312.0876 | 4402.5931 | 25.08 | внутрипольный | КВК 12-20.08.350 | Медно-алюминиевый внутрипольный конвектор Гольфстрим-В с решеткой из секционной стали. Высота = 80 мм, длина=3500 мм, глубина=202 мм. | 50 | 45 | ОАО «ФИРМА ИЗОТЕРМ» тел.+7(812)322-88-82 | 0 | https://isoterm.ru/product/vnutripolnye-konvektory/vnutripolnyy-konvektor-golfstrim-12v/ | 135
Гольфстрим-В, КВК 12-20.08.360 с решеткой из секционной стали | Гольфстрим-В | КВК 12-20.08.360 | с решеткой из секционной стали | 12 | 80 | 202 | 3600 | 6444.4811 | 5498.3548 | 4556.969 | 24.96 | внутрипольный | КВК 12-20.08.360 | Медно-алюминиевый внутрипольный конвектор Гольфстрим-В с решеткой из секционной стали. Высота = 80 мм, длина=3600 мм, глубина=202 мм. | 50 | 45 | ОАО «ФИРМА ИЗОТЕРМ» тел.+7(812)322-88-82 | 0 | https://isoterm.ru/product/vnutripolnye-konvektory/vnutripolnyy-konvektor-golfstrim-12v/ | 135
Гольфстрим-В, КВК 12-20.08.370 с решеткой из секционной стали | Гольфстрим-В | КВК 12-20.08.370 | с решеткой из секционной стали | 12 | 80 | 202 | 3700 | 6469.9686 | 5520.1005 | 4574.9916 | 24.96 | внутрипольный | КВК 12-20.08.370 | Медно-алюминиевый внутрипольный конвектор Гольфстрим-В с решеткой из секционной стали. Высота = 80 мм, длина=3700 мм, глубина=202 мм. | 50 | 45 | ОАО «ФИРМА ИЗОТЕРМ» тел.+7(812)322-88-82 | 0 | https://isoterm.ru/product/vnutripolnye-konvektory/vnutripolnyy-konvektor-golfstrim-12v/ | 135
Гольфстрим-В, КВК 12-20.08.380 с решеткой из секционной стали | Гольфстрим-В | КВК 12-20.08.380 | с решеткой из секционной стали | 12 | 80 | 202 | 3800 | 6495.4562 | 5541.8461 | 4593.0141 | 24.96 | внутрипольный | КВК 12-20.08.380 | Медно-алюминиевый внутрипольный конвектор Гольфстрим-В с решеткой из секционной стали. Высота = 80 мм, длина=3800 мм, глубина=202 мм. | 50 | 45 | ОАО «ФИРМА ИЗОТЕРМ» тел.+7(812)322-88-82 | 0 | https://isoterm.ru/product/vnutripolnye-konvektory/vnutripolnyy-konvektor-golfstrim-12v/ | 135
Гольфстрим-В, КВК 12-20.08.390 с решеткой из секционной стали | Гольфстрим-В | КВК 12-20.08.390 | с решеткой из секционной стали | 12 | 80 | 202 | 3900 | 6851.4415 | 5845.5686 | 4844.7356 | 28.32 | внутрипольный | КВК 12-20.08.390 | Медно-алюминиевый внутрипольный конвектор Гольфстрим-В с решеткой из секционной стали. Высота = 80 мм, длина=3900 мм, глубина=202 мм. | 50 | 45 | ОАО «ФИРМА ИЗОТЕРМ» тел.+7(812)322-88-82 | 0 | https://isoterm.ru/product/vnutripolnye-konvektory/vnutripolnyy-konvektor-golfstrim-12v/ | 135
Гольфстрим-В, КВК 12-20.08.400 с решеткой из секционной стали | Гольфстрим-В | КВК 12-20.08.400 | с решеткой из секционной стали | 12 | 80 | 202 | 4000 | 7207.4269 | 6149.2911 | 5096.4571 | 31.68 | внутрипольный | КВК 12-20.08.400 | Медно-алюминиевый внутрипольный конвектор Гольфстрим-В с решеткой из секционной стали. Высота = 80 мм, длина=4000 мм, глубина=202 мм. | 50 | 45 | ОАО «ФИРМА ИЗОТЕРМ» тел.+7(812)322-88-82 | 0 | https://isoterm.ru/product/vnutripolnye-konvektory/vnutripolnyy-konvektor-golfstrim-12v/ | 135
Гольфстрим-В, КВК 12-20.08.410 с решеткой из секционной стали | Гольфстрим-В | КВК 12-20.08.410 | с решеткой из секционной стали | 12 | 80 | 202 | 4100 | 7425.7458 | 6335.5582 | 5250.833 | 31.56 | внутрипольный | КВК 12-20.08.410 | Медно-алюминиевый внутрипольный конвектор Гольфстрим-В с решеткой из секционной стали. Высота = 80 мм, длина=4100 мм, глубина=202 мм. | 50 | 45 | ОАО «ФИРМА ИЗОТЕРМ» тел.+7(812)322-88-82 | 0 | https://isoterm.ru/product/vnutripolnye-konvektory/vnutripolnyy-konvektor-golfstrim-12v/ | 135
Гольфстрим-В, КВК 12-20.08.420 с решеткой из секционной стали | Гольфстрим-В | КВК 12-20.08.420 | с решеткой из секционной стали | 12 | 80 | 202 | 4200 | 7644.0648 | 6521.8254 | 5405.2089 | 31.44 | внутрипольный | КВК 12-20.08.420 | Медно-алюминиевый внутрипольный конвектор Гольфстрим-В с решеткой из секционной стали. Высота = 80 мм, длина=4200 мм, глубина=202 мм. | 50 | 45 | ОАО «ФИРМА ИЗОТЕРМ» тел.+7(812)322-88-82 | 0 | https://isoterm.ru/product/vnutripolnye-konvektory/vnutripolnyy-konvektor-golfstrim-12v/ | 135
Гольфстрим-В, КВК 12-20.08.430 с решеткой из секционной стали | Гольфстрим-В | КВК 12-20.08.430 | с решеткой из секционной стали | 12 | 80 | 202 | 4300 | 7860.8391 | 6706.7746 | 5558.4925 | 31.32 | внутрипольный | КВК 12-20.08.430 | Медно-алюминиевый внутрипольный конвектор Гольфстрим-В с решеткой из секционной стали. Высота = 80 мм, длина=4300 мм, глубина=202 мм. | 50 | 45 | ОАО «ФИРМА ИЗОТЕРМ» тел.+7(812)322-88-82 | 0 | https://isoterm.ru/product/vnutripolnye-konvektory/vnutripolnyy-konvektor-golfstrim-12v/ | 135
Гольфстрим-В, КВК 12-20.08.440 с решеткой из секционной стали | Гольфстрим-В | КВК 12-20.08.440 | с решеткой из секционной стали | 12 | 80 | 202 | 4400 | 8077.6133 | 6891.7238 | 5711.7762 | 31.2 | внутрипольный | КВК 12-20.08.440 | Медно-алюминиевый внутрипольный конвектор Гольфстрим-В с решеткой из секционной стали. Высота = 80 мм, длина=4400 мм, глубина=202 мм. | 50 | 45 | ОАО «ФИРМА ИЗОТЕРМ» тел.+7(812)322-88-82 | 0 | https://isoterm.ru/product/vnutripolnye-konvektory/vnutripolnyy-konvektor-golfstrim-12v/ | 135
Гольфстрим-В, КВК 12-20.08.450 с решеткой из секционной стали | Гольфстрим-В | КВК 12-20.08.450 | с решеткой из секционной стали | 12 | 80 | 202 | 4500 | 8102.3285 | 6912.8105 | 5729.2526 | 31.2 | внутрипольный | КВК 12-20.08.450 | Медно-алюминиевый внутрипольный конвектор Гольфстрим-В с решеткой из секционной стали. Высота = 80 мм, длина=4500 мм, глубина=202 мм. | 50 | 45 | ОАО «ФИРМА ИЗОТЕРМ» тел.+7(812)322-88-82 | 0 | https://isoterm.ru/product/vnutripolnye-konvektory/vnutripolnyy-konvektor-golfstrim-12v/ | 135
Гольфстрим-В, КВК 12-20.08.460 с решеткой из секционной стали | Гольфстрим-В | КВК 12-20.08.460 | с решеткой из секционной стали | 12 | 80 | 202 | 4600 | 8127.0437 | 6933.8973 | 5746.729 | 31.2 | внутрипольный | КВК 12-20.08.460 | Медно-алюминиевый внутрипольный конвектор Гольфстрим-В с решеткой из секционной стали. Высота = 80 мм, длина=4600 мм, глубина=202 мм. | 50 | 45 | ОАО «ФИРМА ИЗОТЕРМ» тел.+7(812)322-88-82 | 0 | https://isoterm.ru/product/vnutripolnye-konvektory/vnutripolnyy-konvektor-golfstrim-12v/ | 135
Гольфстрим-В, КВК 12-20.08.470 с решеткой из секционной стали | Гольфстрим-В | КВК 12-20.08.470 | с решеткой из секционной стали | 12 | 80 | 202 | 4700 | 8485.3461 | 7239.5966 | 6000.0889 | 34.56 | внутрипольный | КВК 12-20.08.470 | Медно-алюминиевый внутрипольный конвектор Гольфстрим-В с решеткой из секционной стали. Высота = 80 мм, длина=4700 мм, глубина=202 мм. | 50 | 45 | ОАО «ФИРМА ИЗОТЕРМ» тел.+7(812)322-88-82 | 0 | https://isoterm.ru/product/vnutripolnye-konvektory/vnutripolnyy-konvektor-golfstrim-12v/ | 135
Гольфстрим-В, КВК 12-20.08.480 с решеткой из секционной стали | Гольфстрим-В | КВК 12-20.08.480 | с решеткой из секционной стали | 12 | 80 | 202 | 4800 | 8843.6485 | 7545.296 | 6253.4488 | 37.92 | внутрипольный | КВК 12-20.08.480 | Медно-алюминиевый внутрипольный конвектор Гольфстрим-В с решеткой из секционной стали. Высота = 80 мм, длина=4800 мм, глубина=202 мм. | 50 | 45 | ОАО «ФИРМА ИЗОТЕРМ» тел.+7(812)322-88-82 | 0 | https://isoterm.ru/product/vnutripolnye-konvektory/vnutripolnyy-konvektor-golfstrim-12v/ | 135
Гольфстрим-В, КВК 12-20.08.490 с решеткой из секционной стали | Гольфстрим-В | КВК 12-20.08.490 | с решеткой из секционной стали | 12 | 80 | 202 | 4900 | 9060.4228 | 7730.2452 | 6406.7324 | 37.8 | внутрипольный | КВК 12-20.08.490 | Медно-алюминиевый внутрипольный конвектор Гольфстрим-В с решеткой из секционной стали. Высота = 80 мм, длина=4900 мм, глубина=202 мм. | 50 | 45 | ОАО «ФИРМА ИЗОТЕРМ» тел.+7(812)322-88-82 | 0 | https://isoterm.ru/product/vnutripolnye-konvektory/vnutripolnyy-konvektor-golfstrim-12v/ | 135
Гольфстрим-В, КВК 12-20.08.500 с решеткой из секционной стали | Гольфстрим-В | КВК 12-20.08.500 | с решеткой из секционной стали | 12 | 80 | 202 | 5000 | 9277.197 | 7915.1944 | 6560.0161 | 37.68 | внутрипольный | КВК 12-20.08.500 | Медно-алюминиевый внутрипольный конвектор Гольфстрим-В с решеткой из секционной стали. Высота = 80 мм, длина=5000 мм, глубина=202 мм. | 50 | 45 | ОАО «ФИРМА ИЗОТЕРМ» тел.+7(812)322-88-82 | 0 | https://isoterm.ru/product/vnutripolnye-konvektory/vnutripolnyy-konvektor-golfstrim-12v/ | 135
Гольфстрим-В, КВК 12-20.08.510 с решеткой из секционной стали | Гольфстрим-В | КВК 12-20.08.510 | с решеткой из секционной стали | 12 | 80 | 202 | 5100 | 9493.1989 | 8099.4847 | 6712.7536 | 37.56 | внутрипольный | КВК 12-20.08.510 | Медно-алюминиевый внутрипольный конвектор Гольфстрим-В с решеткой из секционной стали. Высота = 80 мм, длина=5100 мм, глубина=202 мм. | 50 | 45 | ОАО «ФИРМА ИЗОТЕРМ» тел.+7(812)322-88-82 | 0 | https://isoterm.ru/product/vnutripolnye-konvektory/vnutripolnyy-konvektor-golfstrim-12v/ | 135
Гольфстрим-В, КВК 12-20.08.520 с решеткой из секционной стали | Гольфстрим-В | КВК 12-20.08.520 | с решеткой из секционной стали | 12 | 80 | 202 | 5200 | 9709.2009 | 8283.775 | 6865.4911 | 37.44 | внутрипольный | КВК 12-20.08.520 | Медно-алюминиевый внутрипольный конвектор Гольфстрим-В с решеткой из секционной стали. Высота = 80 мм, длина=5200 мм, глубина=202 мм. | 50 | 45 | ОАО «ФИРМА ИЗОТЕРМ» тел.+7(812)322-88-82 | 0 | https://isoterm.ru/product/vnutripolnye-konvektory/vnutripolnyy-konvektor-golfstrim-12v/ | 135
Гольфстрим-В, КВК 12-20.08.530 с решеткой из секционной стали | Гольфстрим-В | КВК 12-20.08.530 | с решеткой из секционной стали | 12 | 80 | 202 | 5300 | 10067.5033 | 8589.4743 | 7118.851 | 40.8 | внутрипольный | КВК 12-20.08.530 | Медно-алюминиевый внутрипольный конвектор Гольфстрим-В с решеткой из секционной стали. Высота = 80 мм, длина=5300 мм, глубина=202 мм. | 50 | 45 | ОАО «ФИРМА ИЗОТЕРМ» тел.+7(812)322-88-82 | 0 | https://isoterm.ru/product/vnutripolnye-konvektory/vnutripolnyy-konvektor-golfstrim-12v/ | 135
Гольфстрим-В, КВК 12-20.08.540 с решеткой из секционной стали | Гольфстрим-В | КВК 12-20.08.540 | с решеткой из секционной стали | 12 | 80 | 202 | 5400 | 10425.8057 | 8895.1737 | 7372.2109 | 44.16 | внутрипольный | КВК 12-20.08.540 | Медно-алюминиевый внутрипольный конвектор Гольфстрим-В с решеткой из секционной стали. Высота = 80 мм, длина=5400 мм, глубина=202 мм. | 50 | 45 | ОАО «ФИРМА ИЗОТЕРМ» тел.+7(812)322-88-82 | 0 | https://isoterm.ru/product/vnutripolnye-konvektory/vnutripolnyy-konvektor-golfstrim-12v/ | 135
Гольфстрим-В, КВК 12-20.08.550 с решеткой из секционной стали | Гольфстрим-В | КВК 12-20.08.550 | с решеткой из секционной стали | 12 | 80 | 202 | 5500 | 10642.5799 | 9080.1229 | 7525.4945 | 44.04 | внутрипольный | КВК 12-20.08.550 | Медно-алюминиевый внутрипольный конвектор Гольфстрим-В с решеткой из секционной стали. Высота = 80 мм, длина=5500 мм, глубина=202 мм. | 50 | 45 | ОАО «ФИРМА ИЗОТЕРМ» тел.+7(812)322-88-82 | 0 | https://isoterm.ru/product/vnutripolnye-konvektory/vnutripolnyy-konvektor-golfstrim-12v/ | 135
Гольфстрим-В, КВК 12-20.08.560 с решеткой из секционной стали | Гольфстрим-В | КВК 12-20.08.560 | с решеткой из секционной стали | 12 | 80 | 202 | 5600 | 10859.3542 | 9265.0721 | 7678.7782 | 43.92 | внутрипольный | КВК 12-20.08.560 | Медно-алюминиевый внутрипольный конвектор Гольфстрим-В с решеткой из секционной стали. Высота = 80 мм, длина=5600 мм, глубина=202 мм. | 50 | 45 | ОАО «ФИРМА ИЗОТЕРМ» тел.+7(812)322-88-82 | 0 | https://isoterm.ru/product/vnutripolnye-konvektory/vnutripolnyy-konvektor-golfstrim-12v/ | 135
Гольфстрим-В, КВК 12-20.08.570 с решеткой из секционной стали | Гольфстрим-В | КВК 12-20.08.570 | с решеткой из секционной стали | 12 | 80 | 202 | 5700 | 11075.3561 | 9449.3624 | 7831.5157 | 43.8 | внутрипольный | КВК 12-20.08.570 | Медно-алюминиевый внутрипольный конвектор Гольфстрим-В с решеткой из секционной стали. Высота = 80 мм, длина=5700 мм, глубина=202 мм. | 50 | 45 | ОАО «ФИРМА ИЗОТЕРМ» тел.+7(812)322-88-82 | 0 | https://isoterm.ru/product/vnutripolnye-konvektory/vnutripolnyy-konvektor-golfstrim-12v/ | 135
Гольфстрим-В, КВК 12-20.08.580 с решеткой из секционной стали | Гольфстрим-В | КВК 12-20.08.580 | с решеткой из секционной стали | 12 | 80 | 202 | 5800 | 11291.358 | 9633.6527 | 7984.2532 | 43.68 | внутрипольный | КВК 12-20.08.580 | Медно-алюминиевый внутрипольный конвектор Гольфстрим-В с решеткой из секционной стали. Высота = 80 мм, длина=5800 мм, глубина=202 мм. | 50 | 45 | ОАО «ФИРМА ИЗОТЕРМ» тел.+7(812)322-88-82 | 0 | https://isoterm.ru/product/vnutripolnye-konvektory/vnutripolnyy-konvektor-golfstrim-12v/ | 135
Гольфстрим-В, КВК 12-20.08.590 с решеткой из секционной стали | Гольфстрим-В | КВК 12-20.08.590 | с решеткой из секционной стали | 12 | 80 | 202 | 5900 | 11318.3903 | 9656.7163 | 8003.368 | 43.68 | внутрипольный | КВК 12-20.08.590 | Медно-алюминиевый внутрипольный конвектор Гольфстрим-В с решеткой из секционной стали. Высота = 80 мм, длина=5900 мм, глубина=202 мм. | 50 | 45 | ОАО «ФИРМА ИЗОТЕРМ» тел.+7(812)322-88-82 | 0 | https://isoterm.ru/product/vnutripolnye-konvektory/vnutripolnyy-konvektor-golfstrim-12v/ | 135
Гольфстрим-В, КВК 12-20.08.600 с решеткой из секционной стали | Гольфстрим-В | КВК 12-20.08.600 | с решеткой из секционной стали | 12 | 80 | 202 | 6000 | 11345.4225 | 9679.7799 | 8022.4828 | 43.68 | внутрипольный | КВК 12-20.08.600 | Медно-алюминиевый внутрипольный конвектор Гольфстрим-В с решеткой из секционной стали. Высота = 80 мм, длина=6000 мм, глубина=202 мм. | 50 | 45 | ОАО «ФИРМА ИЗОТЕРМ» тел.+7(812)322-88-82 | 0 | https://isoterm.ru/product/vnutripolnye-konvektory/vnutripolnyy-konvektor-golfstrim-12v/ | 135
Гольфстрим-В, КВК 12-20.08.060 с решеткой из рулонной стали | Гольфстрим-В | КВК 12-20.08.060 | с решеткой из рулонной стали | 12 | 80 | 202 | 600 | 580.4831 | 495.2613 | 410.4665 | 3.24 | внутрипольный | КВК 12-20.08.060 | Медно-алюминиевый внутрипольный конвектор Гольфстрим-В с решеткой из рулонной стали. Высота = 80 мм, длина=600 мм, глубина=202 мм. | 50 | 45 | ОАО «ФИРМА ИЗОТЕРМ» тел.+7(812)322-88-82 | 0 | https://isoterm.ru/product/vnutripolnye-konvektory/vnutripolnyy-konvektor-golfstrim-12v/ | 135
Гольфстрим-В, КВК 12-20.08.070 с решеткой из рулонной стали | Гольфстрим-В | КВК 12-20.08.070 | с решеткой из рулонной стали | 12 | 80 | 202 | 700 | 797.2574 | 680.2105 | 563.7501 | 3.12 | внутрипольный | КВК 12-20.08.070 | Медно-алюминиевый внутрипольный конвектор Гольфстрим-В с решеткой из рулонной стали. Высота = 80 мм, длина=700 мм, глубина=202 мм. | 50 | 45 | ОАО «ФИРМА ИЗОТЕРМ» тел.+7(812)322-88-82 | 0 | https://isoterm.ru/product/vnutripolnye-konvektory/vnutripolnyy-konvektor-golfstrim-12v/ | 135
Гольфстрим-В, КВК 12-20.08.080 с решеткой из рулонной стали | Гольфстрим-В | КВК 12-20.08.080 | с решеткой из рулонной стали | 12 | 80 | 202 | 800 | 821.9726 | 701.2972 | 581.2266 | 3.12 | внутрипольный | КВК 12-20.08.080 | Медно-алюминиевый внутрипольный конвектор Гольфстрим-В с решеткой из рулонной стали. Высота = 80 мм, длина=800 мм, глубина=202 мм. | 50 | 45 | ОАО «ФИРМА ИЗОТЕРМ» тел.+7(812)322-88-82 | 0 | https://isoterm.ru/product/vnutripolnye-konvektory/vnutripolnyy-konvektor-golfstrim-12v/ | 135
Гольфстрим-В, КВК 12-20.08.090 с решеткой из рулонной стали | Гольфстрим-В | КВК 12-20.08.090 | с решеткой из рулонной стали | 12 | 80 | 202 | 900 | 1180.275 | 1006.9966 | 834.5864 | 6.48 | внутрипольный | КВК 12-20.08.090 | Медно-алюминиевый внутрипольный конвектор Гольфстрим-В с решеткой из рулонной стали. Высота = 80 мм, длина=900 мм, глубина=202 мм. | 50 | 45 | ОАО «ФИРМА ИЗОТЕРМ» тел.+7(812)322-88-82 | 0 | https://isoterm.ru/product/vnutripolnye-konvektory/vnutripolnyy-konvektor-golfstrim-12v/ | 135
Гольфстрим-В, КВК 12-20.08.100 с решеткой из рулонной стали | Гольфстрим-В | КВК 12-20.08.100 | с решеткой из рулонной стали | 12 | 80 | 202 | 1000 | 1397.0492 | 1191.9458 | 987.8701 | 6.36 | внутрипольный | КВК 12-20.08.100 | Медно-алюминиевый внутрипольный конвектор Гольфстрим-В с решеткой из рулонной стали. Высота = 80 мм, длина=1000 мм, глубина=202 мм. | 50 | 45 | ОАО «ФИРМА ИЗОТЕРМ» тел.+7(812)322-88-82 | 0 | https://isoterm.ru/product/vnutripolnye-konvektory/vnutripolnyy-konvektor-golfstrim-12v/ | 135
Гольфстрим-В, КВК 12-20.08.110 с решеткой из рулонной стали | Гольфстрим-В | КВК 12-20.08.110 | с решеткой из рулонной стали | 12 | 80 | 202 | 1100 | 1613.0511 | 1376.2361 | 1140.6076 | 6.24 | внутрипольный | КВК 12-20.08.110 | Медно-алюминиевый внутрипольный конвектор Гольфстрим-В с решеткой из рулонной стали. Высота = 80 мм, длина=1100 мм, глубина=202 мм. | 50 | 45 | ОАО «ФИРМА ИЗОТЕРМ» тел.+7(812)322-88-82 | 0 | https://isoterm.ru/product/vnutripolnye-konvektory/vnutripolnyy-konvektor-golfstrim-12v/ | 135
Гольфстрим-В, КВК 12-20.08.120 с решеткой из рулонной стали | Гольфстрим-В | КВК 12-20.08.120 | с решеткой из рулонной стали | 12 | 80 | 202 | 1200 | 1640.0834 | 1399.2997 | 1159.7224 | 6.24 | внутрипольный | КВК 12-20.08.120 | Медно-алюминиевый внутрипольный конвектор Гольфстрим-В с решеткой из рулонной стали. Высота = 80 мм, длина=1200 мм, глубина=202 мм. | 50 | 45 | ОАО «ФИРМА ИЗОТЕРМ» тел.+7(812)322-88-82 | 0 | https://isoterm.ru/product/vnutripolnye-konvektory/vnutripolnyy-konvektor-golfstrim-12v/ | 135
Гольфстрим-В, КВК 12-20.08.130 с решеткой из рулонной стали | Гольфстрим-В | КВК 12-20.08.130 | с решеткой из рулонной стали | 12 | 80 | 202 | 1300 | 1996.8411 | 1703.6811 | 1411.99 | 9.6 | внутрипольный | КВК 12-20.08.130 | Медно-алюминиевый внутрипольный конвектор Гольфстрим-В с решеткой из рулонной стали. Высота = 80 мм, длина=1300 мм, глубина=202 мм. | 50 | 45 | ОАО «ФИРМА ИЗОТЕРМ» тел.+7(812)322-88-82 | 0 | https://isoterm.ru/product/vnutripolnye-konvektory/vnutripolnyy-konvektor-golfstrim-12v/ | 135
Гольфстрим-В, КВК 12-20.08.140 с решеткой из рулонной стали | Гольфстрим-В | КВК 12-20.08.140 | с решеткой из рулонной стали | 12 | 80 | 202 | 1400 | 2212.843 | 1887.9714 | 1564.7275 | 9.48 | внутрипольный | КВК 12-20.08.140 | Медно-алюминиевый внутрипольный конвектор Гольфстрим-В с решеткой из рулонной стали. Высота = 80 мм, длина=1400 мм, глубина=202 мм. | 50 | 45 | ОАО «ФИРМА ИЗОТЕРМ» тел.+7(812)322-88-82 | 0 | https://isoterm.ru/product/vnutripolnye-konvektory/vnutripolnyy-konvektor-golfstrim-12v/ | 135
Гольфстрим-В, КВК 12-20.08.150 с решеткой из рулонной стали | Гольфстрим-В | КВК 12-20.08.150 | с решеткой из рулонной стали | 12 | 80 | 202 | 1500 | 2431.162 | 2074.2385 | 1719.1035 | 9.36 | внутрипольный | КВК 12-20.08.150 | Медно-алюминиевый внутрипольный конвектор Гольфстрим-В с решеткой из рулонной стали. Высота = 80 мм, длина=1500 мм, глубина=202 мм. | 50 | 45 | ОАО «ФИРМА ИЗОТЕРМ» тел.+7(812)322-88-82 | 0 | https://isoterm.ru/product/vnutripolnye-konvektory/vnutripolnyy-konvektor-golfstrim-12v/ | 135
Гольфстрим-В, КВК 12-20.08.160 с решеткой из рулонной стали | Гольфстрим-В | КВК 12-20.08.160 | с решеткой из рулонной стали | 12 | 80 | 202 | 1600 | 2787.9197 | 2378.62 | 1971.3711 | 12.72 | внутрипольный | КВК 12-20.08.160 | Медно-алюминиевый внутрипольный конвектор Гольфстрим-В с решеткой из рулонной стали. Высота = 80 мм, длина=1600 мм, глубина=202 мм. | 50 | 45 | ОАО «ФИРМА ИЗОТЕРМ» тел.+7(812)322-88-82 | 0 | https://isoterm.ru/product/vnutripolnye-konvektory/vnutripolnyy-konvektor-golfstrim-12v/ | 135
Гольфстрим-В, КВК 12-20.08.170 с решеткой из рулонной стали | Гольфстрим-В | КВК 12-20.08.170 | с решеткой из рулонной стали | 12 | 80 | 202 | 1700 | 3003.9216 | 2562.9102 | 2124.1086 | 12.6 | внутрипольный | КВК 12-20.08.170 | Медно-алюминиевый внутрипольный конвектор Гольфстрим-В с решеткой из рулонной стали. Высота = 80 мм, длина=1700 мм, глубина=202 мм. | 50 | 45 | ОАО «ФИРМА ИЗОТЕРМ» тел.+7(812)322-88-82 | 0 | https://isoterm.ru/product/vnutripolnye-konvektory/vnutripolnyy-konvektor-golfstrim-12v/ | 135
Гольфстрим-В, КВК 12-20.08.180 с решеткой из рулонной стали | Гольфстрим-В | КВК 12-20.08.180 | с решеткой из рулонной стали | 12 | 80 | 202 | 1800 | 3222.2405 | 2749.1774 | 2278.4845 | 12.48 | внутрипольный | КВК 12-20.08.180 | Медно-алюминиевый внутрипольный конвектор Гольфстрим-В с решеткой из рулонной стали. Высота = 80 мм, длина=1800 мм, глубина=202 мм. | 50 | 45 | ОАО «ФИРМА ИЗОТЕРМ» тел.+7(812)322-88-82 | 0 | https://isoterm.ru/product/vnutripolnye-konvektory/vnutripolnyy-konvektor-golfstrim-12v/ | 135
Гольфстрим-В, КВК 12-20.08.190 с решеткой из рулонной стали | Гольфстрим-В | КВК 12-20.08.190 | с решеткой из рулонной стали | 12 | 80 | 202 | 1900 | 3247.7281 | 2770.9231 | 2296.5071 | 12.48 | внутрипольный | КВК 12-20.08.190 | Медно-алюминиевый внутрипольный конвектор Гольфстрим-В с решеткой из рулонной стали. Высота = 80 мм, длина=1900 мм, глубина=202 мм. | 50 | 45 | ОАО «ФИРМА ИЗОТЕРМ» тел.+7(812)322-88-82 | 0 | https://isoterm.ru/product/vnutripolnye-konvektory/vnutripolnyy-konvektor-golfstrim-12v/ | 135
Гольфстрим-В, КВК 12-20.08.200 с решеткой из рулонной стали | Гольфстрим-В | КВК 12-20.08.200 | с решеткой из рулонной стали | 12 | 80 | 202 | 2000 | 3603.7134 | 3074.6455 | 2548.2285 | 15.84 | внутрипольный | КВК 12-20.08.200 | Медно-алюминиевый внутрипольный конвектор Гольфстрим-В с решеткой из рулонной стали. Высота = 80 мм, длина=2000 мм, глубина=202 мм. | 50 | 45 | ОАО «ФИРМА ИЗОТЕРМ» тел.+7(812)322-88-82 | 0 | https://isoterm.ru/product/vnutripolnye-konvektory/vnutripolnyy-konvektor-golfstrim-12v/ | 135
Гольфстрим-В, КВК 12-20.08.210 с решеткой из рулонной стали | Гольфстрим-В | КВК 12-20.08.210 | с решеткой из рулонной стали | 12 | 80 | 202 | 2100 | 3822.0324 | 3260.9127 | 2702.6045 | 15.72 | внутрипольный | КВК 12-20.08.210 | Медно-алюминиевый внутрипольный конвектор Гольфстрим-В с решеткой из рулонной стали. Высота = 80 мм, длина=2100 мм, глубина=202 мм. | 50 | 45 | ОАО «ФИРМА ИЗОТЕРМ» тел.+7(812)322-88-82 | 0 | https://isoterm.ru/product/vnutripolnye-konvektory/vnutripolnyy-konvektor-golfstrim-12v/ | 135
Гольфстрим-В, КВК 12-20.08.220 с решеткой из рулонной стали | Гольфстрим-В | КВК 12-20.08.220 | с решеткой из рулонной стали | 12 | 80 | 202 | 2200 | 4038.8067 | 3445.8619 | 2855.8881 | 15.6 | внутрипольный | КВК 12-20.08.220 | Медно-алюминиевый внутрипольный конвектор Гольфстрим-В с решеткой из рулонной стали. Высота = 80 мм, длина=2200 мм, глубина=202 мм. | 50 | 45 | ОАО «ФИРМА ИЗОТЕРМ» тел.+7(812)322-88-82 | 0 | https://isoterm.ru/product/vnutripolnye-konvektory/vnutripolnyy-konvektor-golfstrim-12v/ | 135
Гольфстрим-В, КВК 12-20.08.230 с решеткой из рулонной стали | Гольфстрим-В | КВК 12-20.08.230 | с решеткой из рулонной стали | 12 | 80 | 202 | 2300 | 4063.5219 | 3466.9486 | 2873.3645 | 15.6 | внутрипольный | КВК 12-20.08.230 | Медно-алюминиевый внутрипольный конвектор Гольфстрим-В с решеткой из рулонной стали. Высота = 80 мм, длина=2300 мм, глубина=202 мм. | 50 | 45 | ОАО «ФИРМА ИЗОТЕРМ» тел.+7(812)322-88-82 | 0 | https://isoterm.ru/product/vnutripolnye-konvektory/vnutripolnyy-konvektor-golfstrim-12v/ | 135
Гольфстрим-В, КВК 12-20.08.240 с решеткой из рулонной стали | Гольфстрим-В | КВК 12-20.08.240 | с решеткой из рулонной стали | 12 | 80 | 202 | 2400 | 4421.8243 | 3772.648 | 3126.7244 | 18.96 | внутрипольный | КВК 12-20.08.240 | Медно-алюминиевый внутрипольный конвектор Гольфстрим-В с решеткой из рулонной стали. Высота = 80 мм, длина=2400 мм, глубина=202 мм. | 50 | 45 | ОАО «ФИРМА ИЗОТЕРМ» тел.+7(812)322-88-82 | 0 | https://isoterm.ru/product/vnutripolnye-konvektory/vnutripolnyy-konvektor-golfstrim-12v/ | 135
Гольфстрим-В, КВК 12-20.08.250 с решеткой из рулонной стали | Гольфстрим-В | КВК 12-20.08.250 | с решеткой из рулонной стали | 12 | 80 | 202 | 2500 | 4638.5985 | 3957.5972 | 3280.008 | 18.84 | внутрипольный | КВК 12-20.08.250 | Медно-алюминиевый внутрипольный конвектор Гольфстрим-В с решеткой из рулонной стали. Высота = 80 мм, длина=2500 мм, глубина=202 мм. | 50 | 45 | ОАО «ФИРМА ИЗОТЕРМ» тел.+7(812)322-88-82 | 0 | https://isoterm.ru/product/vnutripolnye-konvektory/vnutripolnyy-konvektor-golfstrim-12v/ | 135
Гольфстрим-В, КВК 12-20.08.260 с решеткой из рулонной стали | Гольфстрим-В | КВК 12-20.08.260 | с решеткой из рулонной стали | 12 | 80 | 202 | 2600 | 4854.6004 | 4141.8875 | 3432.7456 | 18.72 | внутрипольный | КВК 12-20.08.260 | Медно-алюминиевый внутрипольный конвектор Гольфстрим-В с решеткой из рулонной стали. Высота = 80 мм, длина=2600 мм, глубина=202 мм. | 50 | 45 | ОАО «ФИРМА ИЗОТЕРМ» тел.+7(812)322-88-82 | 0 | https://isoterm.ru/product/vnutripolnye-konvektory/vnutripolnyy-konvektor-golfstrim-12v/ | 135
Гольфстрим-В, КВК 12-20.08.270 с решеткой из рулонной стали | Гольфстрим-В | КВК 12-20.08.270 | с решеткой из рулонной стали | 12 | 80 | 202 | 2700 | 5212.9028 | 4447.5868 | 3686.1054 | 22.08 | внутрипольный | КВК 12-20.08.270 | Медно-алюминиевый внутрипольный конвектор Гольфстрим-В с решеткой из рулонной стали. Высота = 80 мм, длина=2700 мм, глубина=202 мм. | 50 | 45 | ОАО «ФИРМА ИЗОТЕРМ» тел.+7(812)322-88-82 | 0 | https://isoterm.ru/product/vnutripolnye-konvektory/vnutripolnyy-konvektor-golfstrim-12v/ | 135
Гольфстрим-В, КВК 12-20.08.280 с решеткой из рулонной стали | Гольфстрим-В | КВК 12-20.08.280 | с решеткой из рулонной стали | 12 | 80 | 202 | 2800 | 5429.6771 | 4632.5361 | 3839.3891 | 21.96 | внутрипольный | КВК 12-20.08.280 | Медно-алюминиевый внутрипольный конвектор Гольфстрим-В с решеткой из рулонной стали. Высота = 80 мм, длина=2800 мм, глубина=202 мм. | 50 | 45 | ОАО «ФИРМА ИЗОТЕРМ» тел.+7(812)322-88-82 | 0 | https://isoterm.ru/product/vnutripolnye-konvektory/vnutripolnyy-konvektor-golfstrim-12v/ | 135
Гольфстрим-В, КВК 12-20.08.290 с решеткой из рулонной стали | Гольфстрим-В | КВК 12-20.08.290 | с решеткой из рулонной стали | 12 | 80 | 202 | 2900 | 5645.679 | 4816.8263 | 3992.1266 | 21.84 | внутрипольный | КВК 12-20.08.290 | Медно-алюминиевый внутрипольный конвектор Гольфстрим-В с решеткой из рулонной стали. Высота = 80 мм, длина=2900 мм, глубина=202 мм. | 50 | 45 | ОАО «ФИРМА ИЗОТЕРМ» тел.+7(812)322-88-82 | 0 | https://isoterm.ru/product/vnutripolnye-konvektory/vnutripolnyy-konvektor-golfstrim-12v/ | 135
Гольфстрим-В, КВК 12-20.08.300 с решеткой из рулонной стали | Гольфстрим-В | КВК 12-20.08.300 | с решеткой из рулонной стали | 12 | 80 | 202 | 3000 | 5672.7113 | 4839.8899 | 4011.2414 | 21.84 | внутрипольный | КВК 12-20.08.300 | Медно-алюминиевый внутрипольный конвектор Гольфстрим-В с решеткой из рулонной стали. Высота = 80 мм, длина=3000 мм, глубина=202 мм. | 50 | 45 | ОАО «ФИРМА ИЗОТЕРМ» тел.+7(812)322-88-82 | 0 | https://isoterm.ru/product/vnutripolnye-konvektory/vnutripolnyy-konvektor-golfstrim-12v/ | 135
Гольфстрим-В, КВК 12-20.08.310 с решеткой из рулонной стали | Гольфстрим-В | КВК 12-20.08.310 | с решеткой из рулонной стали | 12 | 80 | 202 | 3100 | 6029.469 | 5144.2714 | 4263.509 | 25.2 | внутрипольный | КВК 12-20.08.310 | Медно-алюминиевый внутрипольный конвектор Гольфстрим-В с решеткой из рулонной стали. Высота = 80 мм, длина=3100 мм, глубина=202 мм. | 50 | 45 | ОАО «ФИРМА ИЗОТЕРМ» тел.+7(812)322-88-82 | 0 | https://isoterm.ru/product/vnutripolnye-konvektory/vnutripolnyy-konvektor-golfstrim-12v/ | 135
Гольфстрим-В, КВК 12-20.08.320 с решеткой из рулонной стали | Гольфстрим-В | КВК 12-20.08.320 | с решеткой из рулонной стали | 12 | 80 | 202 | 3200 | 5575.8393 | 4757.24 | 3942.7421 | 25.44 | внутрипольный | КВК 12-20.08.320 | Медно-алюминиевый внутрипольный конвектор Гольфстрим-В с решеткой из рулонной стали. Высота = 80 мм, длина=3200 мм, глубина=202 мм. | 50 | 45 | ОАО «ФИРМА ИЗОТЕРМ» тел.+7(812)322-88-82 | 0 | https://isoterm.ru/product/vnutripolnye-konvektory/vnutripolnyy-konvektor-golfstrim-12v/ | 135
Гольфстрим-В, КВК 12-20.08.330 с решеткой из рулонной стали | Гольфстрим-В | КВК 12-20.08.330 | с решеткой из рулонной стали | 12 | 80 | 202 | 3300 | 5791.8413 | 4941.5302 | 4095.4797 | 25.32 | внутрипольный | КВК 12-20.08.330 | Медно-алюминиевый внутрипольный конвектор Гольфстрим-В с решеткой из рулонной стали. Высота = 80 мм, длина=3300 мм, глубина=202 мм. | 50 | 45 | ОАО «ФИРМА ИЗОТЕРМ» тел.+7(812)322-88-82 | 0 | https://isoterm.ru/product/vnutripolnye-konvektory/vnutripolnyy-konvektor-golfstrim-12v/ | 135
Гольфстрим-В, КВК 12-20.08.340 с решеткой из рулонной стали | Гольфстрим-В | КВК 12-20.08.340 | с решеткой из рулонной стали | 12 | 80 | 202 | 3400 | 6007.8432 | 5125.8205 | 4248.2172 | 25.2 | внутрипольный | КВК 12-20.08.340 | Медно-алюминиевый внутрипольный конвектор Гольфстрим-В с решеткой из рулонной стали. Высота = 80 мм, длина=3400 мм, глубина=202 мм. | 50 | 45 | ОАО «ФИРМА ИЗОТЕРМ» тел.+7(812)322-88-82 | 0 | https://isoterm.ru/product/vnutripolnye-konvektory/vnutripolnyy-konvektor-golfstrim-12v/ | 135
Гольфстрим-В, КВК 12-20.08.350 с решеткой из рулонной стали | Гольфстрим-В | КВК 12-20.08.350 | с решеткой из рулонной стали | 12 | 80 | 202 | 3500 | 6226.1621 | 5312.0876 | 4402.5931 | 25.08 | внутрипольный | КВК 12-20.08.350 | Медно-алюминиевый внутрипольный конвектор Гольфстрим-В с решеткой из рулонной стали. Высота = 80 мм, длина=3500 мм, глубина=202 мм. | 50 | 45 | ОАО «ФИРМА ИЗОТЕРМ» тел.+7(812)322-88-82 | 0 | https://isoterm.ru/product/vnutripolnye-konvektory/vnutripolnyy-konvektor-golfstrim-12v/ | 135
Гольфстрим-В, КВК 12-20.08.360 с решеткой из рулонной стали | Гольфстрим-В | КВК 12-20.08.360 | с решеткой из рулонной стали | 12 | 80 | 202 | 3600 | 6444.4811 | 5498.3548 | 4556.969 | 24.96 | внутрипольный | КВК 12-20.08.360 | Медно-алюминиевый внутрипольный конвектор Гольфстрим-В с решеткой из рулонной стали. Высота = 80 мм, длина=3600 мм, глубина=202 мм. | 50 | 45 | ОАО «ФИРМА ИЗОТЕРМ» тел.+7(812)322-88-82 | 0 | https://isoterm.ru/product/vnutripolnye-konvektory/vnutripolnyy-konvektor-golfstrim-12v/ | 135
Гольфстрим-В, КВК 12-20.08.370 с решеткой из рулонной стали | Гольфстрим-В | КВК 12-20.08.370 | с решеткой из рулонной стали | 12 | 80 | 202 | 3700 | 6469.9686 | 5520.1005 | 4574.9916 | 24.96 | внутрипольный | КВК 12-20.08.370 | Медно-алюминиевый внутрипольный конвектор Гольфстрим-В с решеткой из рулонной стали. Высота = 80 мм, длина=3700 мм, глубина=202 мм. | 50 | 45 | ОАО «ФИРМА ИЗОТЕРМ» тел.+7(812)322-88-82 | 0 | https://isoterm.ru/product/vnutripolnye-konvektory/vnutripolnyy-konvektor-golfstrim-12v/ | 135
Гольфстрим-В, КВК 12-20.08.380 с решеткой из рулонной стали | Гольфстрим-В | КВК 12-20.08.380 | с решеткой из рулонной стали | 12 | 80 | 202 | 3800 | 6495.4562 | 5541.8461 | 4593.0141 | 24.96 | внутрипольный | КВК 12-20.08.380 | Медно-алюминиевый внутрипольный конвектор Гольфстрим-В с решеткой из рулонной стали. Высота = 80 мм, длина=3800 мм, глубина=202 мм. | 50 | 45 | ОАО «ФИРМА ИЗОТЕРМ» тел.+7(812)322-88-82 | 0 | https://isoterm.ru/product/vnutripolnye-konvektory/vnutripolnyy-konvektor-golfstrim-12v/ | 135
Гольфстрим-В, КВК 12-20.08.390 с решеткой из рулонной стали | Гольфстрим-В | КВК 12-20.08.390 | с решеткой из рулонной стали | 12 | 80 | 202 | 3900 | 6851.4415 | 5845.5686 | 4844.7356 | 28.32 | внутрипольный | КВК 12-20.08.390 | Медно-алюминиевый внутрипольный конвектор Гольфстрим-В с решеткой из рулонной стали. Высота = 80 мм, длина=3900 мм, глубина=202 мм. | 50 | 45 | ОАО «ФИРМА ИЗОТЕРМ» тел.+7(812)322-88-82 | 0 | https://isoterm.ru/product/vnutripolnye-konvektory/vnutripolnyy-konvektor-golfstrim-12v/ | 135
Гольфстрим-В, КВК 12-20.08.400 с решеткой из рулонной стали | Гольфстрим-В | КВК 12-20.08.400 | с решеткой из рулонной стали | 12 | 80 | 202 | 4000 | 7207.4269 | 6149.2911 | 5096.4571 | 31.68 | внутрипольный | КВК 12-20.08.400 | Медно-алюминиевый внутрипольный конвектор Гольфстрим-В с решеткой из рулонной стали. Высота = 80 мм, длина=4000 мм, глубина=202 мм. | 50 | 45 | ОАО «ФИРМА ИЗОТЕРМ» тел.+7(812)322-88-82 | 0 | https://isoterm.ru/product/vnutripolnye-konvektory/vnutripolnyy-konvektor-golfstrim-12v/ | 135
Гольфстрим-В, КВК 12-20.08.410 с решеткой из рулонной стали | Гольфстрим-В | КВК 12-20.08.410 | с решеткой из рулонной стали | 12 | 80 | 202 | 4100 | 7425.7458 | 6335.5582 | 5250.833 | 31.56 | внутрипольный | КВК 12-20.08.410 | Медно-алюминиевый внутрипольный конвектор Гольфстрим-В с решеткой из рулонной стали. Высота = 80 мм, длина=4100 мм, глубина=202 мм. | 50 | 45 | ОАО «ФИРМА ИЗОТЕРМ» тел.+7(812)322-88-82 | 0 | https://isoterm.ru/product/vnutripolnye-konvektory/vnutripolnyy-konvektor-golfstrim-12v/ | 135
Гольфстрим-В, КВК 12-20.08.420 с решеткой из рулонной стали | Гольфстрим-В | КВК 12-20.08.420 | с решеткой из рулонной стали | 12 | 80 | 202 | 4200 | 7644.0648 | 6521.8254 | 5405.2089 | 31.44 | внутрипольный | КВК 12-20.08.420 | Медно-алюминиевый внутрипольный конвектор Гольфстрим-В с решеткой из рулонной стали. Высота = 80 мм, длина=4200 мм, глубина=202 мм. | 50 | 45 | ОАО «ФИРМА ИЗОТЕРМ» тел.+7(812)322-88-82 | 0 | https://isoterm.ru/product/vnutripolnye-konvektory/vnutripolnyy-konvektor-golfstrim-12v/ | 135
Гольфстрим-В, КВК 12-20.08.430 с решеткой из рулонной стали | Гольфстрим-В | КВК 12-20.08.430 | с решеткой из рулонной стали | 12 | 80 | 202 | 4300 | 7860.8391 | 6706.7746 | 5558.4925 | 31.32 | внутрипольный | КВК 12-20.08.430 | Медно-алюминиевый внутрипольный конвектор Гольфстрим-В с решеткой из рулонной стали. Высота = 80 мм, длина=4300 мм, глубина=202 мм. | 50 | 45 | ОАО «ФИРМА ИЗОТЕРМ» тел.+7(812)322-88-82 | 0 | https://isoterm.ru/product/vnutripolnye-konvektory/vnutripolnyy-konvektor-golfstrim-12v/ | 135
Гольфстрим-В, КВК 12-20.08.440 с решеткой из рулонной стали | Гольфстрим-В | КВК 12-20.08.440 | с решеткой из рулонной стали | 12 | 80 | 202 | 4400 | 8077.6133 | 6891.7238 | 5711.7762 | 31.2 | внутрипольный | КВК 12-20.08.440 | Медно-алюминиевый внутрипольный конвектор Гольфстрим-В с решеткой из рулонной стали. Высота = 80 мм, длина=4400 мм, глубина=202 мм. | 50 | 45 | ОАО «ФИРМА ИЗОТЕРМ» тел.+7(812)322-88-82 | 0 | https://isoterm.ru/product/vnutripolnye-konvektory/vnutripolnyy-konvektor-golfstrim-12v/ | 135
Гольфстрим-В, КВК 12-20.08.450 с решеткой из рулонной стали | Гольфстрим-В | КВК 12-20.08.450 | с решеткой из рулонной стали | 12 | 80 | 202 | 4500 | 8102.3285 | 6912.8105 | 5729.2526 | 31.2 | внутрипольный | КВК 12-20.08.450 | Медно-алюминиевый внутрипольный конвектор Гольфстрим-В с решеткой из рулонной стали. Высота = 80 мм, длина=4500 мм, глубина=202 мм. | 50 | 45 | ОАО «ФИРМА ИЗОТЕРМ» тел.+7(812)322-88-82 | 0 | https://isoterm.ru/product/vnutripolnye-konvektory/vnutripolnyy-konvektor-golfstrim-12v/ | 135
Гольфстрим-В, КВК 12-20.08.460 с решеткой из рулонной стали | Гольфстрим-В | КВК 12-20.08.460 | с решеткой из рулонной стали | 12 | 80 | 202 | 4600 | 8127.0437 | 6933.8973 | 5746.729 | 31.2 | внутрипольный | КВК 12-20.08.460 | Медно-алюминиевый внутрипольный конвектор Гольфстрим-В с решеткой из рулонной стали. Высота = 80 мм, длина=4600 мм, глубина=202 мм. | 50 | 45 | ОАО «ФИРМА ИЗОТЕРМ» тел.+7(812)322-88-82 | 0 | https://isoterm.ru/product/vnutripolnye-konvektory/vnutripolnyy-konvektor-golfstrim-12v/ | 135
Гольфстрим-В, КВК 12-20.08.470 с решеткой из рулонной стали | Гольфстрим-В | КВК 12-20.08.470 | с решеткой из рулонной стали | 12 | 80 | 202 | 4700 | 8485.3461 | 7239.5966 | 6000.0889 | 34.56 | внутрипольный | КВК 12-20.08.470 | Медно-алюминиевый внутрипольный конвектор Гольфстрим-В с решеткой из рулонной стали. Высота = 80 мм, длина=4700 мм, глубина=202 мм. | 50 | 45 | ОАО «ФИРМА ИЗОТЕРМ» тел.+7(812)322-88-82 | 0 | https://isoterm.ru/product/vnutripolnye-konvektory/vnutripolnyy-konvektor-golfstrim-12v/ | 135
Гольфстрим-В, КВК 12-20.08.480 с решеткой из рулонной стали | Гольфстрим-В | КВК 12-20.08.480 | с решеткой из рулонной стали | 12 | 80 | 202 | 4800 | 8843.6485 | 7545.296 | 6253.4488 | 37.92 | внутрипольный | КВК 12-20.08.480 | Медно-алюминиевый внутрипольный конвектор Гольфстрим-В с решеткой из рулонной стали. Высота = 80 мм, длина=4800 мм, глубина=202 мм. | 50 | 45 | ОАО «ФИРМА ИЗОТЕРМ» тел.+7(812)322-88-82 | 0 | https://isoterm.ru/product/vnutripolnye-konvektory/vnutripolnyy-konvektor-golfstrim-12v/ | 135
Гольфстрим-В, КВК 12-20.08.490 с решеткой из рулонной стали | Гольфстрим-В | КВК 12-20.08.490 | с решеткой из рулонной стали | 12 | 80 | 202 | 4900 | 9060.4228 | 7730.2452 | 6406.7324 | 37.8 | внутрипольный | КВК 12-20.08.490 | Медно-алюминиевый внутрипольный конвектор Гольфстрим-В с решеткой из рулонной стали. Высота = 80 мм, длина=4900 мм, глубина=202 мм. | 50 | 45 | ОАО «ФИРМА ИЗОТЕРМ» тел.+7(812)322-88-82 | 0 | https://isoterm.ru/product/vnutripolnye-konvektory/vnutripolnyy-konvektor-golfstrim-12v/ | 135
Гольфстрим-В, КВК 12-20.08.500 с решеткой из рулонной стали | Гольфстрим-В | КВК 12-20.08.500 | с решеткой из рулонной стали | 12 | 80 | 202 | 5000 | 9277.197 | 7915.1944 | 6560.0161 | 37.68 | внутрипольный | КВК 12-20.08.500 | Медно-алюминиевый внутрипольный конвектор Гольфстрим-В с решеткой из рулонной стали. Высота = 80 мм, длина=5000 мм, глубина=202 мм. | 50 | 45 | ОАО «ФИРМА ИЗОТЕРМ» тел.+7(812)322-88-82 | 0 | https://isoterm.ru/product/vnutripolnye-konvektory/vnutripolnyy-konvektor-golfstrim-12v/ | 135
Гольфстрим-В, КВК 12-20.08.510 с решеткой из рулонной стали | Гольфстрим-В | КВК 12-20.08.510 | с решеткой из рулонной стали | 12 | 80 | 202 | 5100 | 9493.1989 | 8099.4847 | 6712.7536 | 37.56 | внутрипольный | КВК 12-20.08.510 | Медно-алюминиевый внутрипольный конвектор Гольфстрим-В с решеткой из рулонной стали. Высота = 80 мм, длина=5100 мм, глубина=202 мм. | 50 | 45 | ОАО «ФИРМА ИЗОТЕРМ» тел.+7(812)322-88-82 | 0 | https://isoterm.ru/product/vnutripolnye-konvektory/vnutripolnyy-konvektor-golfstrim-12v/ | 135
Гольфстрим-В, КВК 12-20.08.520 с решеткой из рулонной стали | Гольфстрим-В | КВК 12-20.08.520 | с решеткой из рулонной стали | 12 | 80 | 202 | 5200 | 9709.2009 | 8283.775 | 6865.4911 | 37.44 | внутрипольный | КВК 12-20.08.520 | Медно-алюминиевый внутрипольный конвектор Гольфстрим-В с решеткой из рулонной стали. Высота = 80 мм, длина=5200 мм, глубина=202 мм. | 50 | 45 | ОАО «ФИРМА ИЗОТЕРМ» тел.+7(812)322-88-82 | 0 | https://isoterm.ru/product/vnutripolnye-konvektory/vnutripolnyy-konvektor-golfstrim-12v/ | 135
Гольфстрим-В, КВК 12-20.08.530 с решеткой из рулонной стали | Гольфстрим-В | КВК 12-20.08.530 | с решеткой из рулонной стали | 12 | 80 | 202 | 5300 | 10067.5033 | 8589.4743 | 7118.851 | 40.8 | внутрипольный | КВК 12-20.08.530 | Медно-алюминиевый внутрипольный конвектор Гольфстрим-В с решеткой из рулонной стали. Высота = 80 мм, длина=5300 мм, глубина=202 мм. | 50 | 45 | ОАО «ФИРМА ИЗОТЕРМ» тел.+7(812)322-88-82 | 0 | https://isoterm.ru/product/vnutripolnye-konvektory/vnutripolnyy-konvektor-golfstrim-12v/ | 135
Гольфстрим-В, КВК 12-20.08.540 с решеткой из рулонной стали | Гольфстрим-В | КВК 12-20.08.540 | с решеткой из рулонной стали | 12 | 80 | 202 | 5400 | 10425.8057 | 8895.1737 | 7372.2109 | 44.16 | внутрипольный | КВК 12-20.08.540 | Медно-алюминиевый внутрипольный конвектор Гольфстрим-В с решеткой из рулонной стали. Высота = 80 мм, длина=5400 мм, глубина=202 мм. | 50 | 45 | ОАО «ФИРМА ИЗОТЕРМ» тел.+7(812)322-88-82 | 0 | https://isoterm.ru/product/vnutripolnye-konvektory/vnutripolnyy-konvektor-golfstrim-12v/ | 135
Гольфстрим-В, КВК 12-20.08.550 с решеткой из рулонной стали | Гольфстрим-В | КВК 12-20.08.550 | с решеткой из рулонной стали | 12 | 80 | 202 | 5500 | 10642.5799 | 9080.1229 | 7525.4945 | 44.04 | внутрипольный | КВК 12-20.08.550 | Медно-алюминиевый внутрипольный конвектор Гольфстрим-В с решеткой из рулонной стали. Высота = 80 мм, длина=5500 мм, глубина=202 мм. | 50 | 45 | ОАО «ФИРМА ИЗОТЕРМ» тел.+7(812)322-88-82 | 0 | https://isoterm.ru/product/vnutripolnye-konvektory/vnutripolnyy-konvektor-golfstrim-12v/ | 135
Гольфстрим-В, КВК 12-20.08.560 с решеткой из рулонной стали | Гольфстрим-В | КВК 12-20.08.560 | с решеткой из рулонной стали | 12 | 80 | 202 | 5600 | 10859.3542 | 9265.0721 | 7678.7782 | 43.92 | внутрипольный | КВК 12-20.08.560 | Медно-алюминиевый внутрипольный конвектор Гольфстрим-В с решеткой из рулонной стали. Высота = 80 мм, длина=5600 мм, глубина=202 мм. | 50 | 45 | ОАО «ФИРМА ИЗОТЕРМ» тел.+7(812)322-88-82 | 0 | https://isoterm.ru/product/vnutripolnye-konvektory/vnutripolnyy-konvektor-golfstrim-12v/ | 135
Гольфстрим-В, КВК 12-20.08.570 с решеткой из рулонной стали | Гольфстрим-В | КВК 12-20.08.570 | с решеткой из рулонной стали | 12 | 80 | 202 | 5700 | 11075.3561 | 9449.3624 | 7831.5157 | 43.8 | внутрипольный | КВК 12-20.08.570 | Медно-алюминиевый внутрипольный конвектор Гольфстрим-В с решеткой из рулонной стали. Высота = 80 мм, длина=5700 мм, глубина=202 мм. | 50 | 45 | ОАО «ФИРМА ИЗОТЕРМ» тел.+7(812)322-88-82 | 0 | https://isoterm.ru/product/vnutripolnye-konvektory/vnutripolnyy-konvektor-golfstrim-12v/ | 135
Гольфстрим-В, КВК 12-20.08.580 с решеткой из рулонной стали | Гольфстрим-В | КВК 12-20.08.580 | с решеткой из рулонной стали | 12 | 80 | 202 | 5800 | 11291.358 | 9633.6527 | 7984.2532 | 43.68 | внутрипольный | КВК 12-20.08.580 | Медно-алюминиевый внутрипольный конвектор Гольфстрим-В с решеткой из рулонной стали. Высота = 80 мм, длина=5800 мм, глубина=202 мм. | 50 | 45 | ОАО «ФИРМА ИЗОТЕРМ» тел.+7(812)322-88-82 | 0 | https://isoterm.ru/product/vnutripolnye-konvektory/vnutripolnyy-konvektor-golfstrim-12v/ | 135
Гольфстрим-В, КВК 12-20.08.590 с решеткой из рулонной стали | Гольфстрим-В | КВК 12-20.08.590 | с решеткой из рулонной стали | 12 | 80 | 202 | 5900 | 11318.3903 | 9656.7163 | 8003.368 | 43.68 | внутрипольный | КВК 12-20.08.590 | Медно-алюминиевый внутрипольный конвектор Гольфстрим-В с решеткой из рулонной стали. Высота = 80 мм, длина=5900 мм, глубина=202 мм. | 50 | 45 | ОАО «ФИРМА ИЗОТЕРМ» тел.+7(812)322-88-82 | 0 | https://isoterm.ru/product/vnutripolnye-konvektory/vnutripolnyy-konvektor-golfstrim-12v/ | 135
Гольфстрим-В, КВК 12-20.08.600 с решеткой из рулонной стали | Гольфстрим-В | КВК 12-20.08.600 | с решеткой из рулонной стали | 12 | 80 | 202 | 6000 | 11345.4225 | 9679.7799 | 8022.4828 | 43.68 | внутрипольный | КВК 12-20.08.600 | Медно-алюминиевый внутрипольный конвектор Гольфстрим-В с решеткой из рулонной стали. Высота = 80 мм, длина=6000 мм, глубина=202 мм. | 50 | 45 | ОАО «ФИРМА ИЗОТЕРМ» тел.+7(812)322-88-82 | 0 | https://isoterm.ru/product/vnutripolnye-konvektory/vnutripolnyy-konvektor-golfstrim-12v/ | 135
Гольфстрим-В, КВК 12-20.08.060 с решеткой из алюминия натурального цвета | Гольфстрим-В | КВК 12-20.08.060 | с решеткой из алюминия натурального цвета | 12 | 80 | 202 | 600 | 580.4831 | 495.2613 | 410.4665 | 3.24 | внутрипольный | КВК 12-20.08.060 | Медно-алюминиевый внутрипольный конвектор Гольфстрим-В с решеткой из алюминия натурального цвета. Высота = 80 мм, длина=600 мм, глубина=202 мм. | 50 | 45 | ОАО «ФИРМА ИЗОТЕРМ» тел.+7(812)322-88-82 | 0 | https://isoterm.ru/product/vnutripolnye-konvektory/vnutripolnyy-konvektor-golfstrim-12v/ | 135
Гольфстрим-В, КВК 12-20.08.070 с решеткой из алюминия натурального цвета | Гольфстрим-В | КВК 12-20.08.070 | с решеткой из алюминия натурального цвета | 12 | 80 | 202 | 700 | 797.2574 | 680.2105 | 563.7501 | 3.12 | внутрипольный | КВК 12-20.08.070 | Медно-алюминиевый внутрипольный конвектор Гольфстрим-В с решеткой из алюминия натурального цвета. Высота = 80 мм, длина=700 мм, глубина=202 мм. | 50 | 45 | ОАО «ФИРМА ИЗОТЕРМ» тел.+7(812)322-88-82 | 0 | https://isoterm.ru/product/vnutripolnye-konvektory/vnutripolnyy-konvektor-golfstrim-12v/ | 135
Гольфстрим-В, КВК 12-20.08.080 с решеткой из алюминия натурального цвета | Гольфстрим-В | КВК 12-20.08.080 | с решеткой из алюминия натурального цвета | 12 | 80 | 202 | 800 | 821.9726 | 701.2972 | 581.2266 | 3.12 | внутрипольный | КВК 12-20.08.080 | Медно-алюминиевый внутрипольный конвектор Гольфстрим-В с решеткой из алюминия натурального цвета. Высота = 80 мм, длина=800 мм, глубина=202 мм. | 50 | 45 | ОАО «ФИРМА ИЗОТЕРМ» тел.+7(812)322-88-82 | 0 | https://isoterm.ru/product/vnutripolnye-konvektory/vnutripolnyy-konvektor-golfstrim-12v/ | 135
Гольфстрим-В, КВК 12-20.08.090 с решеткой из алюминия натурального цвета | Гольфстрим-В | КВК 12-20.08.090 | с решеткой из алюминия натурального цвета | 12 | 80 | 202 | 900 | 1180.275 | 1006.9966 | 834.5864 | 6.48 | внутрипольный | КВК 12-20.08.090 | Медно-алюминиевый внутрипольный конвектор Гольфстрим-В с решеткой из алюминия натурального цвета. Высота = 80 мм, длина=900 мм, глубина=202 мм. | 50 | 45 | ОАО «ФИРМА ИЗОТЕРМ» тел.+7(812)322-88-82 | 0 | https://isoterm.ru/product/vnutripolnye-konvektory/vnutripolnyy-konvektor-golfstrim-12v/ | 135
Гольфстрим-В, КВК 12-20.08.100 с решеткой из алюминия натурального цвета | Гольфстрим-В | КВК 12-20.08.100 | с решеткой из алюминия натурального цвета | 12 | 80 | 202 | 1000 | 1397.0492 | 1191.9458 | 987.8701 | 6.36 | внутрипольный | КВК 12-20.08.100 | Медно-алюминиевый внутрипольный конвектор Гольфстрим-В с решеткой из алюминия натурального цвета. Высота = 80 мм, длина=1000 мм, глубина=202 мм. | 50 | 45 | ОАО «ФИРМА ИЗОТЕРМ» тел.+7(812)322-88-82 | 0 | https://isoterm.ru/product/vnutripolnye-konvektory/vnutripolnyy-konvektor-golfstrim-12v/ | 135
Гольфстрим-В, КВК 12-20.08.110 с решеткой из алюминия натурального цвета | Гольфстрим-В | КВК 12-20.08.110 | с решеткой из алюминия натурального цвета | 12 | 80 | 202 | 1100 | 1613.0511 | 1376.2361 | 1140.6076 | 6.24 | внутрипольный | КВК 12-20.08.110 | Медно-алюминиевый внутрипольный конвектор Гольфстрим-В с решеткой из алюминия натурального цвета. Высота = 80 мм, длина=1100 мм, глубина=202 мм. | 50 | 45 | ОАО «ФИРМА ИЗОТЕРМ» тел.+7(812)322-88-82 | 0 | https://isoterm.ru/product/vnutripolnye-konvektory/vnutripolnyy-konvektor-golfstrim-12v/ | 135
Гольфстрим-В, КВК 12-20.08.120 с решеткой из алюминия натурального цвета | Гольфстрим-В | КВК 12-20.08.120 | с решеткой из алюминия натурального цвета | 12 | 80 | 202 | 1200 | 1640.0834 | 1399.2997 | 1159.7224 | 6.24 | внутрипольный | КВК 12-20.08.120 | Медно-алюминиевый внутрипольный конвектор Гольфстрим-В с решеткой из алюминия натурального цвета. Высота = 80 мм, длина=1200 мм, глубина=202 мм. | 50 | 45 | ОАО «ФИРМА ИЗОТЕРМ» тел.+7(812)322-88-82 | 0 | https://isoterm.ru/product/vnutripolnye-konvektory/vnutripolnyy-konvektor-golfstrim-12v/ | 135
Гольфстрим-В, КВК 12-20.08.130 с решеткой из алюминия натурального цвета | Гольфстрим-В | КВК 12-20.08.130 | с решеткой из алюминия натурального цвета | 12 | 80 | 202 | 1300 | 1996.8411 | 1703.6811 | 1411.99 | 9.6 | внутрипольный | КВК 12-20.08.130 | Медно-алюминиевый внутрипольный конвектор Гольфстрим-В с решеткой из алюминия натурального цвета. Высота = 80 мм, длина=1300 мм, глубина=202 мм. | 50 | 45 | ОАО «ФИРМА ИЗОТЕРМ» тел.+7(812)322-88-82 | 0 | https://isoterm.ru/product/vnutripolnye-konvektory/vnutripolnyy-konvektor-golfstrim-12v/ | 135
Гольфстрим-В, КВК 12-20.08.140 с решеткой из алюминия натурального цвета | Гольфстрим-В | КВК 12-20.08.140 | с решеткой из алюминия натурального цвета | 12 | 80 | 202 | 1400 | 2212.843 | 1887.9714 | 1564.7275 | 9.48 | внутрипольный | КВК 12-20.08.140 | Медно-алюминиевый внутрипольный конвектор Гольфстрим-В с решеткой из алюминия натурального цвета. Высота = 80 мм, длина=1400 мм, глубина=202 мм. | 50 | 45 | ОАО «ФИРМА ИЗОТЕРМ» тел.+7(812)322-88-82 | 0 | https://isoterm.ru/product/vnutripolnye-konvektory/vnutripolnyy-konvektor-golfstrim-12v/ | 135
Гольфстрим-В, КВК 12-20.08.150 с решеткой из алюминия натурального цвета | Гольфстрим-В | КВК 12-20.08.150 | с решеткой из алюминия натурального цвета | 12 | 80 | 202 | 1500 | 2431.162 | 2074.2385 | 1719.1035 | 9.36 | внутрипольный | КВК 12-20.08.150 | Медно-алюминиевый внутрипольный конвектор Гольфстрим-В с решеткой из алюминия натурального цвета. Высота = 80 мм, длина=1500 мм, глубина=202 мм. | 50 | 45 | ОАО «ФИРМА ИЗОТЕРМ» тел.+7(812)322-88-82 | 0 | https://isoterm.ru/product/vnutripolnye-konvektory/vnutripolnyy-konvektor-golfstrim-12v/ | 135
Гольфстрим-В, КВК 12-20.08.160 с решеткой из алюминия натурального цвета | Гольфстрим-В | КВК 12-20.08.160 | с решеткой из алюминия натурального цвета | 12 | 80 | 202 | 1600 | 2787.9197 | 2378.62 | 1971.3711 | 12.72 | внутрипольный | КВК 12-20.08.160 | Медно-алюминиевый внутрипольный конвектор Гольфстрим-В с решеткой из алюминия натурального цвета. Высота = 80 мм, длина=1600 мм, глубина=202 мм. | 50 | 45 | ОАО «ФИРМА ИЗОТЕРМ» тел.+7(812)322-88-82 | 0 | https://isoterm.ru/product/vnutripolnye-konvektory/vnutripolnyy-konvektor-golfstrim-12v/ | 135
Гольфстрим-В, КВК 12-20.08.170 с решеткой из алюминия натурального цвета | Гольфстрим-В | КВК 12-20.08.170 | с решеткой из алюминия натурального цвета | 12 | 80 | 202 | 1700 | 3003.9216 | 2562.9102 | 2124.1086 | 12.6 | внутрипольный | КВК 12-20.08.170 | Медно-алюминиевый внутрипольный конвектор Гольфстрим-В с решеткой из алюминия натурального цвета. Высота = 80 мм, длина=1700 мм, глубина=202 мм. | 50 | 45 | ОАО «ФИРМА ИЗОТЕРМ» тел.+7(812)322-88-82 | 0 | https://isoterm.ru/product/vnutripolnye-konvektory/vnutripolnyy-konvektor-golfstrim-12v/ | 135
Гольфстрим-В, КВК 12-20.08.180 с решеткой из алюминия натурального цвета | Гольфстрим-В | КВК 12-20.08.180 | с решеткой из алюминия натурального цвета | 12 | 80 | 202 | 1800 | 3222.2405 | 2749.1774 | 2278.4845 | 12.48 | внутрипольный | КВК 12-20.08.180 | Медно-алюминиевый внутрипольный конвектор Гольфстрим-В с решеткой из алюминия натурального цвета. Высота = 80 мм, длина=1800 мм, глубина=202 мм. | 50 | 45 | ОАО «ФИРМА ИЗОТЕРМ» тел.+7(812)322-88-82 | 0 | https://isoterm.ru/product/vnutripolnye-konvektory/vnutripolnyy-konvektor-golfstrim-12v/ | 135
Гольфстрим-В, КВК 12-20.08.190 с решеткой из алюминия натурального цвета | Гольфстрим-В | КВК 12-20.08.190 | с решеткой из алюминия натурального цвета | 12 | 80 | 202 | 1900 | 3247.7281 | 2770.9231 | 2296.5071 | 12.48 | внутрипольный | КВК 12-20.08.190 | Медно-алюминиевый внутрипольный конвектор Гольфстрим-В с решеткой из алюминия натурального цвета. Высота = 80 мм, длина=1900 мм, глубина=202 мм. | 50 | 45 | ОАО «ФИРМА ИЗОТЕРМ» тел.+7(812)322-88-82 | 0 | https://isoterm.ru/product/vnutripolnye-konvektory/vnutripolnyy-konvektor-golfstrim-12v/ | 135
Гольфстрим-В, КВК 12-20.08.200 с решеткой из алюминия натурального цвета | Гольфстрим-В | КВК 12-20.08.200 | с решеткой из алюминия натурального цвета | 12 | 80 | 202 | 2000 | 3603.7134 | 3074.6455 | 2548.2285 | 15.84 | внутрипольный | КВК 12-20.08.200 | Медно-алюминиевый внутрипольный конвектор Гольфстрим-В с решеткой из алюминия натурального цвета. Высота = 80 мм, длина=2000 мм, глубина=202 мм. | 50 | 45 | ОАО «ФИРМА ИЗОТЕРМ» тел.+7(812)322-88-82 | 0 | https://isoterm.ru/product/vnutripolnye-konvektory/vnutripolnyy-konvektor-golfstrim-12v/ | 135
Гольфстрим-В, КВК 12-20.08.210 с решеткой из алюминия натурального цвета | Гольфстрим-В | КВК 12-20.08.210 | с решеткой из алюминия натурального цвета | 12 | 80 | 202 | 2100 | 3822.0324 | 3260.9127 | 2702.6045 | 15.72 | внутрипольный | КВК 12-20.08.210 | Медно-алюминиевый внутрипольный конвектор Гольфстрим-В с решеткой из алюминия натурального цвета. Высота = 80 мм, длина=2100 мм, глубина=202 мм. | 50 | 45 | ОАО «ФИРМА ИЗОТЕРМ» тел.+7(812)322-88-82 | 0 | https://isoterm.ru/product/vnutripolnye-konvektory/vnutripolnyy-konvektor-golfstrim-12v/ | 135
Гольфстрим-В, КВК 12-20.08.220 с решеткой из алюминия натурального цвета | Гольфстрим-В | КВК 12-20.08.220 | с решеткой из алюминия натурального цвета | 12 | 80 | 202 | 2200 | 4038.8067 | 3445.8619 | 2855.8881 | 15.6 | внутрипольный | КВК 12-20.08.220 | Медно-алюминиевый внутрипольный конвектор Гольфстрим-В с решеткой из алюминия натурального цвета. Высота = 80 мм, длина=2200 мм, глубина=202 мм. | 50 | 45 | ОАО «ФИРМА ИЗОТЕРМ» тел.+7(812)322-88-82 | 0 | https://isoterm.ru/product/vnutripolnye-konvektory/vnutripolnyy-konvektor-golfstrim-12v/ | 135
Гольфстрим-В, КВК 12-20.08.230 с решеткой из алюминия натурального цвета | Гольфстрим-В | КВК 12-20.08.230 | с решеткой из алюминия натурального цвета | 12 | 80 | 202 | 2300 | 4063.5219 | 3466.9486 | 2873.3645 | 15.6 | внутрипольный | КВК 12-20.08.230 | Медно-алюминиевый внутрипольный конвектор Гольфстрим-В с решеткой из алюминия натурального цвета. Высота = 80 мм, длина=2300 мм, глубина=202 мм. | 50 | 45 | ОАО «ФИРМА ИЗОТЕРМ» тел.+7(812)322-88-82 | 0 | https://isoterm.ru/product/vnutripolnye-konvektory/vnutripolnyy-konvektor-golfstrim-12v/ | 135
Гольфстрим-В, КВК 12-20.08.240 с решеткой из алюминия натурального цвета | Гольфстрим-В | КВК 12-20.08.240 | с решеткой из алюминия натурального цвета | 12 | 80 | 202 | 2400 | 4421.8243 | 3772.648 | 3126.7244 | 18.96 | внутрипольный | КВК 12-20.08.240 | Медно-алюминиевый внутрипольный конвектор Гольфстрим-В с решеткой из алюминия натурального цвета. Высота = 80 мм, длина=2400 мм, глубина=202 мм. | 50 | 45 | ОАО «ФИРМА ИЗОТЕРМ» тел.+7(812)322-88-82 | 0 | https://isoterm.ru/product/vnutripolnye-konvektory/vnutripolnyy-konvektor-golfstrim-12v/ | 135
Гольфстрим-В, КВК 12-20.08.250 с решеткой из алюминия натурального цвета | Гольфстрим-В | КВК 12-20.08.250 | с решеткой из алюминия натурального цвета | 12 | 80 | 202 | 2500 | 4638.5985 | 3957.5972 | 3280.008 | 18.84 | внутрипольный | КВК 12-20.08.250 | Медно-алюминиевый внутрипольный конвектор Гольфстрим-В с решеткой из алюминия натурального цвета. Высота = 80 мм, длина=2500 мм, глубина=202 мм. | 50 | 45 | ОАО «ФИРМА ИЗОТЕРМ» тел.+7(812)322-88-82 | 0 | https://isoterm.ru/product/vnutripolnye-konvektory/vnutripolnyy-konvektor-golfstrim-12v/ | 135
Гольфстрим-В, КВК 12-20.08.260 с решеткой из алюминия натурального цвета | Гольфстрим-В | КВК 12-20.08.260 | с решеткой из алюминия натурального цвета | 12 | 80 | 202 | 2600 | 4854.6004 | 4141.8875 | 3432.7456 | 18.72 | внутрипольный | КВК 12-20.08.260 | Медно-алюминиевый внутрипольный конвектор Гольфстрим-В с решеткой из алюминия натурального цвета. Высота = 80 мм, длина=2600 мм, глубина=202 мм. | 50 | 45 | ОАО «ФИРМА ИЗОТЕРМ» тел.+7(812)322-88-82 | 0 | https://isoterm.ru/product/vnutripolnye-konvektory/vnutripolnyy-konvektor-golfstrim-12v/ | 135
Гольфстрим-В, КВК 12-20.08.270 с решеткой из алюминия натурального цвета | Гольфстрим-В | КВК 12-20.08.270 | с решеткой из алюминия натурального цвета | 12 | 80 | 202 | 2700 | 5212.9028 | 4447.5868 | 3686.1054 | 22.08 | внутрипольный | КВК 12-20.08.270 | Медно-алюминиевый внутрипольный конвектор Гольфстрим-В с решеткой из алюминия натурального цвета. Высота = 80 мм, длина=2700 мм, глубина=202 мм. | 50 | 45 | ОАО «ФИРМА ИЗОТЕРМ» тел.+7(812)322-88-82 | 0 | https://isoterm.ru/product/vnutripolnye-konvektory/vnutripolnyy-konvektor-golfstrim-12v/ | 135
Гольфстрим-В, КВК 12-20.08.280 с решеткой из алюминия натурального цвета | Гольфстрим-В | КВК 12-20.08.280 | с решеткой из алюминия натурального цвета | 12 | 80 | 202 | 2800 | 5429.6771 | 4632.5361 | 3839.3891 | 21.96 | внутрипольный | КВК 12-20.08.280 | Медно-алюминиевый внутрипольный конвектор Гольфстрим-В с решеткой из алюминия натурального цвета. Высота = 80 мм, длина=2800 мм, глубина=202 мм. | 50 | 45 | ОАО «ФИРМА ИЗОТЕРМ» тел.+7(812)322-88-82 | 0 | https://isoterm.ru/product/vnutripolnye-konvektory/vnutripolnyy-konvektor-golfstrim-12v/ | 135
Гольфстрим-В, КВК 12-20.08.290 с решеткой из алюминия натурального цвета | Гольфстрим-В | КВК 12-20.08.290 | с решеткой из алюминия натурального цвета | 12 | 80 | 202 | 2900 | 5645.679 | 4816.8263 | 3992.1266 | 21.84 | внутрипольный | КВК 12-20.08.290 | Медно-алюминиевый внутрипольный конвектор Гольфстрим-В с решеткой из алюминия натурального цвета. Высота = 80 мм, длина=2900 мм, глубина=202 мм. | 50 | 45 | ОАО «ФИРМА ИЗОТЕРМ» тел.+7(812)322-88-82 | 0 | https://isoterm.ru/product/vnutripolnye-konvektory/vnutripolnyy-konvektor-golfstrim-12v/ | 135
Гольфстрим-В, КВК 12-20.08.300 с решеткой из алюминия натурального цвета | Гольфстрим-В | КВК 12-20.08.300 | с решеткой из алюминия натурального цвета | 12 | 80 | 202 | 3000 | 5672.7113 | 4839.8899 | 4011.2414 | 21.84 | внутрипольный | КВК 12-20.08.300 | Медно-алюминиевый внутрипольный конвектор Гольфстрим-В с решеткой из алюминия натурального цвета. Высота = 80 мм, длина=3000 мм, глубина=202 мм. | 50 | 45 | ОАО «ФИРМА ИЗОТЕРМ» тел.+7(812)322-88-82 | 0 | https://isoterm.ru/product/vnutripolnye-konvektory/vnutripolnyy-konvektor-golfstrim-12v/ | 135
Гольфстрим-В, КВК 12-20.08.310 с решеткой из алюминия натурального цвета | Гольфстрим-В | КВК 12-20.08.310 | с решеткой из алюминия натурального цвета | 12 | 80 | 202 | 3100 | 6029.469 | 5144.2714 | 4263.509 | 25.2 | внутрипольный | КВК 12-20.08.310 | Медно-алюминиевый внутрипольный конвектор Гольфстрим-В с решеткой из алюминия натурального цвета. Высота = 80 мм, длина=3100 мм, глубина=202 мм. | 50 | 45 | ОАО «ФИРМА ИЗОТЕРМ» тел.+7(812)322-88-82 | 0 | https://isoterm.ru/product/vnutripolnye-konvektory/vnutripolnyy-konvektor-golfstrim-12v/ | 135
Гольфстрим-В, КВК 12-20.08.320 с решеткой из алюминия натурального цвета | Гольфстрим-В | КВК 12-20.08.320 | с решеткой из алюминия натурального цвета | 12 | 80 | 202 | 3200 | 5575.8393 | 4757.24 | 3942.7421 | 25.44 | внутрипольный | КВК 12-20.08.320 | Медно-алюминиевый внутрипольный конвектор Гольфстрим-В с решеткой из алюминия натурального цвета. Высота = 80 мм, длина=3200 мм, глубина=202 мм. | 50 | 45 | ОАО «ФИРМА ИЗОТЕРМ» тел.+7(812)322-88-82 | 0 | https://isoterm.ru/product/vnutripolnye-konvektory/vnutripolnyy-konvektor-golfstrim-12v/ | 135
Гольфстрим-В, КВК 12-20.08.330 с решеткой из алюминия натурального цвета | Гольфстрим-В | КВК 12-20.08.330 | с решеткой из алюминия натурального цвета | 12 | 80 | 202 | 3300 | 5791.8413 | 4941.5302 | 4095.4797 | 25.32 | внутрипольный | КВК 12-20.08.330 | Медно-алюминиевый внутрипольный конвектор Гольфстрим-В с решеткой из алюминия натурального цвета. Высота = 80 мм, длина=3300 мм, глубина=202 мм. | 50 | 45 | ОАО «ФИРМА ИЗОТЕРМ» тел.+7(812)322-88-82 | 0 | https://isoterm.ru/product/vnutripolnye-konvektory/vnutripolnyy-konvektor-golfstrim-12v/ | 135
Гольфстрим-В, КВК 12-20.08.340 с решеткой из алюминия натурального цвета | Гольфстрим-В | КВК 12-20.08.340 | с решеткой из алюминия натурального цвета | 12 | 80 | 202 | 3400 | 6007.8432 | 5125.8205 | 4248.2172 | 25.2 | внутрипольный | КВК 12-20.08.340 | Медно-алюминиевый внутрипольный конвектор Гольфстрим-В с решеткой из алюминия натурального цвета. Высота = 80 мм, длина=3400 мм, глубина=202 мм. | 50 | 45 | ОАО «ФИРМА ИЗОТЕРМ» тел.+7(812)322-88-82 | 0 | https://isoterm.ru/product/vnutripolnye-konvektory/vnutripolnyy-konvektor-golfstrim-12v/ | 135
Гольфстрим-В, КВК 12-20.08.350 с решеткой из алюминия натурального цвета | Гольфстрим-В | КВК 12-20.08.350 | с решеткой из алюминия натурального цвета | 12 | 80 | 202 | 3500 | 6226.1621 | 5312.0876 | 4402.5931 | 25.08 | внутрипольный | КВК 12-20.08.350 | Медно-алюминиевый внутрипольный конвектор Гольфстрим-В с решеткой из алюминия натурального цвета. Высота = 80 мм, длина=3500 мм, глубина=202 мм. | 50 | 45 | ОАО «ФИРМА ИЗОТЕРМ» тел.+7(812)322-88-82 | 0 | https://isoterm.ru/product/vnutripolnye-konvektory/vnutripolnyy-konvektor-golfstrim-12v/ | 135
Гольфстрим-В, КВК 12-20.08.360 с решеткой из алюминия натурального цвета | Гольфстрим-В | КВК 12-20.08.360 | с решеткой из алюминия натурального цвета | 12 | 80 | 202 | 3600 | 6444.4811 | 5498.3548 | 4556.969 | 24.96 | внутрипольный | КВК 12-20.08.360 | Медно-алюминиевый внутрипольный конвектор Гольфстрим-В с решеткой из алюминия натурального цвета. Высота = 80 мм, длина=3600 мм, глубина=202 мм. | 50 | 45 | ОАО «ФИРМА ИЗОТЕРМ» тел.+7(812)322-88-82 | 0 | https://isoterm.ru/product/vnutripolnye-konvektory/vnutripolnyy-konvektor-golfstrim-12v/ | 135
Гольфстрим-В, КВК 12-20.08.370 с решеткой из алюминия натурального цвета | Гольфстрим-В | КВК 12-20.08.370 | с решеткой из алюминия натурального цвета | 12 | 80 | 202 | 3700 | 6469.9686 | 5520.1005 | 4574.9916 | 24.96 | внутрипольный | КВК 12-20.08.370 | Медно-алюминиевый внутрипольный конвектор Гольфстрим-В с решеткой из алюминия натурального цвета. Высота = 80 мм, длина=3700 мм, глубина=202 мм. | 50 | 45 | ОАО «ФИРМА ИЗОТЕРМ» тел.+7(812)322-88-82 | 0 | https://isoterm.ru/product/vnutripolnye-konvektory/vnutripolnyy-konvektor-golfstrim-12v/ | 135
Гольфстрим-В, КВК 12-20.08.380 с решеткой из алюминия натурального цвета | Гольфстрим-В | КВК 12-20.08.380 | с решеткой из алюминия натурального цвета | 12 | 80 | 202 | 3800 | 6495.4562 | 5541.8461 | 4593.0141 | 24.96 | внутрипольный | КВК 12-20.08.380 | Медно-алюминиевый внутрипольный конвектор Гольфстрим-В с решеткой из алюминия натурального цвета. Высота = 80 мм, длина=3800 мм, глубина=202 мм. | 50 | 45 | ОАО «ФИРМА ИЗОТЕРМ» тел.+7(812)322-88-82 | 0 | https://isoterm.ru/product/vnutripolnye-konvektory/vnutripolnyy-konvektor-golfstrim-12v/ | 135
Гольфстрим-В, КВК 12-20.08.390 с решеткой из алюминия натурального цвета | Гольфстрим-В | КВК 12-20.08.390 | с решеткой из алюминия натурального цвета | 12 | 80 | 202 | 3900 | 6851.4415 | 5845.5686 | 4844.7356 | 28.32 | внутрипольный | КВК 12-20.08.390 | Медно-алюминиевый внутрипольный конвектор Гольфстрим-В с решеткой из алюминия натурального цвета. Высота = 80 мм, длина=3900 мм, глубина=202 мм. | 50 | 45 | ОАО «ФИРМА ИЗОТЕРМ» тел.+7(812)322-88-82 | 0 | https://isoterm.ru/product/vnutripolnye-konvektory/vnutripolnyy-konvektor-golfstrim-12v/ | 135
Гольфстрим-В, КВК 12-20.08.400 с решеткой из алюминия натурального цвета | Гольфстрим-В | КВК 12-20.08.400 | с решеткой из алюминия натурального цвета | 12 | 80 | 202 | 4000 | 7207.4269 | 6149.2911 | 5096.4571 | 31.68 | внутрипольный | КВК 12-20.08.400 | Медно-алюминиевый внутрипольный конвектор Гольфстрим-В с решеткой из алюминия натурального цвета. Высота = 80 мм, длина=4000 мм, глубина=202 мм. | 50 | 45 | ОАО «ФИРМА ИЗОТЕРМ» тел.+7(812)322-88-82 | 0 | https://isoterm.ru/product/vnutripolnye-konvektory/vnutripolnyy-konvektor-golfstrim-12v/ | 135
Гольфстрим-В, КВК 12-20.08.410 с решеткой из алюминия натурального цвета | Гольфстрим-В | КВК 12-20.08.410 | с решеткой из алюминия натурального цвета | 12 | 80 | 202 | 4100 | 7425.7458 | 6335.5582 | 5250.833 | 31.56 | внутрипольный | КВК 12-20.08.410 | Медно-алюминиевый внутрипольный конвектор Гольфстрим-В с решеткой из алюминия натурального цвета. Высота = 80 мм, длина=4100 мм, глубина=202 мм. | 50 | 45 | ОАО «ФИРМА ИЗОТЕРМ» тел.+7(812)322-88-82 | 0 | https://isoterm.ru/product/vnutripolnye-konvektory/vnutripolnyy-konvektor-golfstrim-12v/ | 135
Гольфстрим-В, КВК 12-20.08.420 с решеткой из алюминия натурального цвета | Гольфстрим-В | КВК 12-20.08.420 | с решеткой из алюминия натурального цвета | 12 | 80 | 202 | 4200 | 7644.0648 | 6521.8254 | 5405.2089 | 31.44 | внутрипольный | КВК 12-20.08.420 | Медно-алюминиевый внутрипольный конвектор Гольфстрим-В с решеткой из алюминия натурального цвета. Высота = 80 мм, длина=4200 мм, глубина=202 мм. | 50 | 45 | ОАО «ФИРМА ИЗОТЕРМ» тел.+7(812)322-88-82 | 0 | https://isoterm.ru/product/vnutripolnye-konvektory/vnutripolnyy-konvektor-golfstrim-12v/ | 135
Гольфстрим-В, КВК 12-20.08.430 с решеткой из алюминия натурального цвета | Гольфстрим-В | КВК 12-20.08.430 | с решеткой из алюминия натурального цвета | 12 | 80 | 202 | 4300 | 7860.8391 | 6706.7746 | 5558.4925 | 31.32 | внутрипольный | КВК 12-20.08.430 | Медно-алюминиевый внутрипольный конвектор Гольфстрим-В с решеткой из алюминия натурального цвета. Высота = 80 мм, длина=4300 мм, глубина=202 мм. | 50 | 45 | ОАО «ФИРМА ИЗОТЕРМ» тел.+7(812)322-88-82 | 0 | https://isoterm.ru/product/vnutripolnye-konvektory/vnutripolnyy-konvektor-golfstrim-12v/ | 135
Гольфстрим-В, КВК 12-20.08.440 с решеткой из алюминия натурального цвета | Гольфстрим-В | КВК 12-20.08.440 | с решеткой из алюминия натурального цвета | 12 | 80 | 202 | 4400 | 8077.6133 | 6891.7238 | 5711.7762 | 31.2 | внутрипольный | КВК 12-20.08.440 | Медно-алюминиевый внутрипольный конвектор Гольфстрим-В с решеткой из алюминия натурального цвета. Высота = 80 мм, длина=4400 мм, глубина=202 мм. | 50 | 45 | ОАО «ФИРМА ИЗОТЕРМ» тел.+7(812)322-88-82 | 0 | https://isoterm.ru/product/vnutripolnye-konvektory/vnutripolnyy-konvektor-golfstrim-12v/ | 135
Гольфстрим-В, КВК 12-20.08.450 с решеткой из алюминия натурального цвета | Гольфстрим-В | КВК 12-20.08.450 | с решеткой из алюминия натурального цвета | 12 | 80 | 202 | 4500 | 8102.3285 | 6912.8105 | 5729.2526 | 31.2 | внутрипольный | КВК 12-20.08.450 | Медно-алюминиевый внутрипольный конвектор Гольфстрим-В с решеткой из алюминия натурального цвета. Высота = 80 мм, длина=4500 мм, глубина=202 мм. | 50 | 45 | ОАО «ФИРМА ИЗОТЕРМ» тел.+7(812)322-88-82 | 0 | https://isoterm.ru/product/vnutripolnye-konvektory/vnutripolnyy-konvektor-golfstrim-12v/ | 135
Гольфстрим-В, КВК 12-20.08.460 с решеткой из алюминия натурального цвета | Гольфстрим-В | КВК 12-20.08.460 | с решеткой из алюминия натурального цвета | 12 | 80 | 202 | 4600 | 8127.0437 | 6933.8973 | 5746.729 | 31.2 | внутрипольный | КВК 12-20.08.460 | Медно-алюминиевый внутрипольный конвектор Гольфстрим-В с решеткой из алюминия натурального цвета. Высота = 80 мм, длина=4600 мм, глубина=202 мм. | 50 | 45 | ОАО «ФИРМА ИЗОТЕРМ» тел.+7(812)322-88-82 | 0 | https://isoterm.ru/product/vnutripolnye-konvektory/vnutripolnyy-konvektor-golfstrim-12v/ | 135
Гольфстрим-В, КВК 12-20.08.470 с решеткой из алюминия натурального цвета | Гольфстрим-В | КВК 12-20.08.470 | с решеткой из алюминия натурального цвета | 12 | 80 | 202 | 4700 | 8485.3461 | 7239.5966 | 6000.0889 | 34.56 | внутрипольный | КВК 12-20.08.470 | Медно-алюминиевый внутрипольный конвектор Гольфстрим-В с решеткой из алюминия натурального цвета. Высота = 80 мм, длина=4700 мм, глубина=202 мм. | 50 | 45 | ОАО «ФИРМА ИЗОТЕРМ» тел.+7(812)322-88-82 | 0 | https://isoterm.ru/product/vnutripolnye-konvektory/vnutripolnyy-konvektor-golfstrim-12v/ | 135
Гольфстрим-В, КВК 12-20.08.480 с решеткой из алюминия натурального цвета | Гольфстрим-В | КВК 12-20.08.480 | с решеткой из алюминия натурального цвета | 12 | 80 | 202 | 4800 | 8843.6485 | 7545.296 | 6253.4488 | 37.92 | внутрипольный | КВК 12-20.08.480 | Медно-алюминиевый внутрипольный конвектор Гольфстрим-В с решеткой из алюминия натурального цвета. Высота = 80 мм, длина=4800 мм, глубина=202 мм. | 50 | 45 | ОАО «ФИРМА ИЗОТЕРМ» тел.+7(812)322-88-82 | 0 | https://isoterm.ru/product/vnutripolnye-konvektory/vnutripolnyy-konvektor-golfstrim-12v/ | 135
Гольфстрим-В, КВК 12-20.08.490 с решеткой из алюминия натурального цвета | Гольфстрим-В | КВК 12-20.08.490 | с решеткой из алюминия натурального цвета | 12 | 80 | 202 | 4900 | 9060.4228 | 7730.2452 | 6406.7324 | 37.8 | внутрипольный | КВК 12-20.08.490 | Медно-алюминиевый внутрипольный конвектор Гольфстрим-В с решеткой из алюминия натурального цвета. Высота = 80 мм, длина=4900 мм, глубина=202 мм. | 50 | 45 | ОАО «ФИРМА ИЗОТЕРМ» тел.+7(812)322-88-82 | 0 | https://isoterm.ru/product/vnutripolnye-konvektory/vnutripolnyy-konvektor-golfstrim-12v/ | 135
Гольфстрим-В, КВК 12-20.08.500 с решеткой из алюминия натурального цвета | Гольфстрим-В | КВК 12-20.08.500 | с решеткой из алюминия натурального цвета | 12 | 80 | 202 | 5000 | 9277.197 | 7915.1944 | 6560.0161 | 37.68 | внутрипольный | КВК 12-20.08.500 | Медно-алюминиевый внутрипольный конвектор Гольфстрим-В с решеткой из алюминия натурального цвета. Высота = 80 мм, длина=5000 мм, глубина=202 мм. | 50 | 45 | ОАО «ФИРМА ИЗОТЕРМ» тел.+7(812)322-88-82 | 0 | https://isoterm.ru/product/vnutripolnye-konvektory/vnutripolnyy-konvektor-golfstrim-12v/ | 135
Гольфстрим-В, КВК 12-20.08.510 с решеткой из алюминия натурального цвета | Гольфстрим-В | КВК 12-20.08.510 | с решеткой из алюминия натурального цвета | 12 | 80 | 202 | 5100 | 9493.1989 | 8099.4847 | 6712.7536 | 37.56 | внутрипольный | КВК 12-20.08.510 | Медно-алюминиевый внутрипольный конвектор Гольфстрим-В с решеткой из алюминия натурального цвета. Высота = 80 мм, длина=5100 мм, глубина=202 мм. | 50 | 45 | ОАО «ФИРМА ИЗОТЕРМ» тел.+7(812)322-88-82 | 0 | https://isoterm.ru/product/vnutripolnye-konvektory/vnutripolnyy-konvektor-golfstrim-12v/ | 135
Гольфстрим-В, КВК 12-20.08.520 с решеткой из алюминия натурального цвета | Гольфстрим-В | КВК 12-20.08.520 | с решеткой из алюминия натурального цвета | 12 | 80 | 202 | 5200 | 9709.2009 | 8283.775 | 6865.4911 | 37.44 | внутрипольный | КВК 12-20.08.520 | Медно-алюминиевый внутрипольный конвектор Гольфстрим-В с решеткой из алюминия натурального цвета. Высота = 80 мм, длина=5200 мм, глубина=202 мм. | 50 | 45 | ОАО «ФИРМА ИЗОТЕРМ» тел.+7(812)322-88-82 | 0 | https://isoterm.ru/product/vnutripolnye-konvektory/vnutripolnyy-konvektor-golfstrim-12v/ | 135
Гольфстрим-В, КВК 12-20.08.530 с решеткой из алюминия натурального цвета | Гольфстрим-В | КВК 12-20.08.530 | с решеткой из алюминия натурального цвета | 12 | 80 | 202 | 5300 | 10067.5033 | 8589.4743 | 7118.851 | 40.8 | внутрипольный | КВК 12-20.08.530 | Медно-алюминиевый внутрипольный конвектор Гольфстрим-В с решеткой из алюминия натурального цвета. Высота = 80 мм, длина=5300 мм, глубина=202 мм. | 50 | 45 | ОАО «ФИРМА ИЗОТЕРМ» тел.+7(812)322-88-82 | 0 | https://isoterm.ru/product/vnutripolnye-konvektory/vnutripolnyy-konvektor-golfstrim-12v/ | 135
Гольфстрим-В, КВК 12-20.08.540 с решеткой из алюминия натурального цвета | Гольфстрим-В | КВК 12-20.08.540 | с решеткой из алюминия натурального цвета | 12 | 80 | 202 | 5400 | 10425.8057 | 8895.1737 | 7372.2109 | 44.16 | внутрипольный | КВК 12-20.08.540 | Медно-алюминиевый внутрипольный конвектор Гольфстрим-В с решеткой из алюминия натурального цвета. Высота = 80 мм, длина=5400 мм, глубина=202 мм. | 50 | 45 | ОАО «ФИРМА ИЗОТЕРМ» тел.+7(812)322-88-82 | 0 | https://isoterm.ru/product/vnutripolnye-konvektory/vnutripolnyy-konvektor-golfstrim-12v/ | 135
Гольфстрим-В, КВК 12-20.08.550 с решеткой из алюминия натурального цвета | Гольфстрим-В | КВК 12-20.08.550 | с решеткой из алюминия натурального цвета | 12 | 80 | 202 | 5500 | 10642.5799 | 9080.1229 | 7525.4945 | 44.04 | внутрипольный | КВК 12-20.08.550 | Медно-алюминиевый внутрипольный конвектор Гольфстрим-В с решеткой из алюминия натурального цвета. Высота = 80 мм, длина=5500 мм, глубина=202 мм. | 50 | 45 | ОАО «ФИРМА ИЗОТЕРМ» тел.+7(812)322-88-82 | 0 | https://isoterm.ru/product/vnutripolnye-konvektory/vnutripolnyy-konvektor-golfstrim-12v/ | 135
Гольфстрим-В, КВК 12-20.08.560 с решеткой из алюминия натурального цвета | Гольфстрим-В | КВК 12-20.08.560 | с решеткой из алюминия натурального цвета | 12 | 80 | 202 | 5600 | 10859.3542 | 9265.0721 | 7678.7782 | 43.92 | внутрипольный | КВК 12-20.08.560 | Медно-алюминиевый внутрипольный конвектор Гольфстрим-В с решеткой из алюминия натурального цвета. Высота = 80 мм, длина=5600 мм, глубина=202 мм. | 50 | 45 | ОАО «ФИРМА ИЗОТЕРМ» тел.+7(812)322-88-82 | 0 | https://isoterm.ru/product/vnutripolnye-konvektory/vnutripolnyy-konvektor-golfstrim-12v/ | 135
Гольфстрим-В, КВК 12-20.08.570 с решеткой из алюминия натурального цвета | Гольфстрим-В | КВК 12-20.08.570 | с решеткой из алюминия натурального цвета | 12 | 80 | 202 | 5700 | 11075.3561 | 9449.3624 | 7831.5157 | 43.8 | внутрипольный | КВК 12-20.08.570 | Медно-алюминиевый внутрипольный конвектор Гольфстрим-В с решеткой из алюминия натурального цвета. Высота = 80 мм, длина=5700 мм, глубина=202 мм. | 50 | 45 | ОАО «ФИРМА ИЗОТЕРМ» тел.+7(812)322-88-82 | 0 | https://isoterm.ru/product/vnutripolnye-konvektory/vnutripolnyy-konvektor-golfstrim-12v/ | 135
Гольфстрим-В, КВК 12-20.08.580 с решеткой из алюминия натурального цвета | Гольфстрим-В | КВК 12-20.08.580 | с решеткой из алюминия натурального цвета | 12 | 80 | 202 | 5800 | 11291.358 | 9633.6527 | 7984.2532 | 43.68 | внутрипольный | КВК 12-20.08.580 | Медно-алюминиевый внутрипольный конвектор Гольфстрим-В с решеткой из алюминия натурального цвета. Высота = 80 мм, длина=5800 мм, глубина=202 мм. | 50 | 45 | ОАО «ФИРМА ИЗОТЕРМ» тел.+7(812)322-88-82 | 0 | https://isoterm.ru/product/vnutripolnye-konvektory/vnutripolnyy-konvektor-golfstrim-12v/ | 135
Гольфстрим-В, КВК 12-20.08.590 с решеткой из алюминия натурального цвета | Гольфстрим-В | КВК 12-20.08.590 | с решеткой из алюминия натурального цвета | 12 | 80 | 202 | 5900 | 11318.3903 | 9656.7163 | 8003.368 | 43.68 | внутрипольный | КВК 12-20.08.590 | Медно-алюминиевый внутрипольный конвектор Гольфстрим-В с решеткой из алюминия натурального цвета. Высота = 80 мм, длина=5900 мм, глубина=202 мм. | 50 | 45 | ОАО «ФИРМА ИЗОТЕРМ» тел.+7(812)322-88-82 | 0 | https://isoterm.ru/product/vnutripolnye-konvektory/vnutripolnyy-konvektor-golfstrim-12v/ | 135
Гольфстрим-В, КВК 12-20.08.600 с решеткой из алюминия натурального цвета | Гольфстрим-В | КВК 12-20.08.600 | с решеткой из алюминия натурального цвета | 12 | 80 | 202 | 6000 | 11345.4225 | 9679.7799 | 8022.4828 | 43.68 | внутрипольный | КВК 12-20.08.600 | Медно-алюминиевый внутрипольный конвектор Гольфстрим-В с решеткой из алюминия натурального цвета. Высота = 80 мм, длина=6000 мм, глубина=202 мм. | 50 | 45 | ОАО «ФИРМА ИЗОТЕРМ» тел.+7(812)322-88-82 | 0 | https://isoterm.ru/product/vnutripolnye-konvektory/vnutripolnyy-konvektor-golfstrim-12v/ | 135
Гольфстрим-В, КВК 12-20.08.060 с решеткой из алюминия окрашенного | Гольфстрим-В | КВК 12-20.08.060 | с решеткой из алюминия окрашенного | 12 | 80 | 202 | 600 | 580.4831 | 495.2613 | 410.4665 | 3.24 | внутрипольный | КВК 12-20.08.060 | Медно-алюминиевый внутрипольный конвектор Гольфстрим-В с решеткой из алюминия окрашенного. Высота = 80 мм, длина=600 мм, глубина=202 мм. | 50 | 45 | ОАО «ФИРМА ИЗОТЕРМ» тел.+7(812)322-88-82 | 0 | https://isoterm.ru/product/vnutripolnye-konvektory/vnutripolnyy-konvektor-golfstrim-12v/ | 135
Гольфстрим-В, КВК 12-20.08.070 с решеткой из алюминия окрашенного | Гольфстрим-В | КВК 12-20.08.070 | с решеткой из алюминия окрашенного | 12 | 80 | 202 | 700 | 797.2574 | 680.2105 | 563.7501 | 3.12 | внутрипольный | КВК 12-20.08.070 | Медно-алюминиевый внутрипольный конвектор Гольфстрим-В с решеткой из алюминия окрашенного. Высота = 80 мм, длина=700 мм, глубина=202 мм. | 50 | 45 | ОАО «ФИРМА ИЗОТЕРМ» тел.+7(812)322-88-82 | 0 | https://isoterm.ru/product/vnutripolnye-konvektory/vnutripolnyy-konvektor-golfstrim-12v/ | 135
Гольфстрим-В, КВК 12-20.08.080 с решеткой из алюминия окрашенного | Гольфстрим-В | КВК 12-20.08.080 | с решеткой из алюминия окрашенного | 12 | 80 | 202 | 800 | 821.9726 | 701.2972 | 581.2266 | 3.12 | внутрипольный | КВК 12-20.08.080 | Медно-алюминиевый внутрипольный конвектор Гольфстрим-В с решеткой из алюминия окрашенного. Высота = 80 мм, длина=800 мм, глубина=202 мм. | 50 | 45 | ОАО «ФИРМА ИЗОТЕРМ» тел.+7(812)322-88-82 | 0 | https://isoterm.ru/product/vnutripolnye-konvektory/vnutripolnyy-konvektor-golfstrim-12v/ | 135
Гольфстрим-В, КВК 12-20.08.090 с решеткой из алюминия окрашенного | Гольфстрим-В | КВК 12-20.08.090 | с решеткой из алюминия окрашенного | 12 | 80 | 202 | 900 | 1180.275 | 1006.9966 | 834.5864 | 6.48 | внутрипольный | КВК 12-20.08.090 | Медно-алюминиевый внутрипольный конвектор Гольфстрим-В с решеткой из алюминия окрашенного. Высота = 80 мм, длина=900 мм, глубина=202 мм. | 50 | 45 | ОАО «ФИРМА ИЗОТЕРМ» тел.+7(812)322-88-82 | 0 | https://isoterm.ru/product/vnutripolnye-konvektory/vnutripolnyy-konvektor-golfstrim-12v/ | 135
Гольфстрим-В, КВК 12-20.08.100 с решеткой из алюминия окрашенного | Гольфстрим-В | КВК 12-20.08.100 | с решеткой из алюминия окрашенного | 12 | 80 | 202 | 1000 | 1397.0492 | 1191.9458 | 987.8701 | 6.36 | внутрипольный | КВК 12-20.08.100 | Медно-алюминиевый внутрипольный конвектор Гольфстрим-В с решеткой из алюминия окрашенного. Высота = 80 мм, длина=1000 мм, глубина=202 мм. | 50 | 45 | ОАО «ФИРМА ИЗОТЕРМ» тел.+7(812)322-88-82 | 0 | https://isoterm.ru/product/vnutripolnye-konvektory/vnutripolnyy-konvektor-golfstrim-12v/ | 135
Гольфстрим-В, КВК 12-20.08.110 с решеткой из алюминия окрашенного | Гольфстрим-В | КВК 12-20.08.110 | с решеткой из алюминия окрашенного | 12 | 80 | 202 | 1100 | 1613.0511 | 1376.2361 | 1140.6076 | 6.24 | внутрипольный | КВК 12-20.08.110 | Медно-алюминиевый внутрипольный конвектор Гольфстрим-В с решеткой из алюминия окрашенного. Высота = 80 мм, длина=1100 мм, глубина=202 мм. | 50 | 45 | ОАО «ФИРМА ИЗОТЕРМ» тел.+7(812)322-88-82 | 0 | https://isoterm.ru/product/vnutripolnye-konvektory/vnutripolnyy-konvektor-golfstrim-12v/ | 135
Гольфстрим-В, КВК 12-20.08.120 с решеткой из алюминия окрашенного | Гольфстрим-В | КВК 12-20.08.120 | с решеткой из алюминия окрашенного | 12 | 80 | 202 | 1200 | 1640.0834 | 1399.2997 | 1159.7224 | 6.24 | внутрипольный | КВК 12-20.08.120 | Медно-алюминиевый внутрипольный конвектор Гольфстрим-В с решеткой из алюминия окрашенного. Высота = 80 мм, длина=1200 мм, глубина=202 мм. | 50 | 45 | ОАО «ФИРМА ИЗОТЕРМ» тел.+7(812)322-88-82 | 0 | https://isoterm.ru/product/vnutripolnye-konvektory/vnutripolnyy-konvektor-golfstrim-12v/ | 135
Гольфстрим-В, КВК 12-20.08.130 с решеткой из алюминия окрашенного | Гольфстрим-В | КВК 12-20.08.130 | с решеткой из алюминия окрашенного | 12 | 80 | 202 | 1300 | 1996.8411 | 1703.6811 | 1411.99 | 9.6 | внутрипольный | КВК 12-20.08.130 | Медно-алюминиевый внутрипольный конвектор Гольфстрим-В с решеткой из алюминия окрашенного. Высота = 80 мм, длина=1300 мм, глубина=202 мм. | 50 | 45 | ОАО «ФИРМА ИЗОТЕРМ» тел.+7(812)322-88-82 | 0 | https://isoterm.ru/product/vnutripolnye-konvektory/vnutripolnyy-konvektor-golfstrim-12v/ | 135
Гольфстрим-В, КВК 12-20.08.140 с решеткой из алюминия окрашенного | Гольфстрим-В | КВК 12-20.08.140 | с решеткой из алюминия окрашенного | 12 | 80 | 202 | 1400 | 2212.843 | 1887.9714 | 1564.7275 | 9.48 | внутрипольный | КВК 12-20.08.140 | Медно-алюминиевый внутрипольный конвектор Гольфстрим-В с решеткой из алюминия окрашенного. Высота = 80 мм, длина=1400 мм, глубина=202 мм. | 50 | 45 | ОАО «ФИРМА ИЗОТЕРМ» тел.+7(812)322-88-82 | 0 | https://isoterm.ru/product/vnutripolnye-konvektory/vnutripolnyy-konvektor-golfstrim-12v/ | 135
Гольфстрим-В, КВК 12-20.08.150 с решеткой из алюминия окрашенного | Гольфстрим-В | КВК 12-20.08.150 | с решеткой из алюминия окрашенного | 12 | 80 | 202 | 1500 | 2431.162 | 2074.2385 | 1719.1035 | 9.36 | внутрипольный | КВК 12-20.08.150 | Медно-алюминиевый внутрипольный конвектор Гольфстрим-В с решеткой из алюминия окрашенного. Высота = 80 мм, длина=1500 мм, глубина=202 мм. | 50 | 45 | ОАО «ФИРМА ИЗОТЕРМ» тел.+7(812)322-88-82 | 0 | https://isoterm.ru/product/vnutripolnye-konvektory/vnutripolnyy-konvektor-golfstrim-12v/ | 135
Гольфстрим-В, КВК 12-20.08.160 с решеткой из алюминия окрашенного | Гольфстрим-В | КВК 12-20.08.160 | с решеткой из алюминия окрашенного | 12 | 80 | 202 | 1600 | 2787.9197 | 2378.62 | 1971.3711 | 12.72 | внутрипольный | КВК 12-20.08.160 | Медно-алюминиевый внутрипольный конвектор Гольфстрим-В с решеткой из алюминия окрашенного. Высота = 80 мм, длина=1600 мм, глубина=202 мм. | 50 | 45 | ОАО «ФИРМА ИЗОТЕРМ» тел.+7(812)322-88-82 | 0 | https://isoterm.ru/product/vnutripolnye-konvektory/vnutripolnyy-konvektor-golfstrim-12v/ | 135
Гольфстрим-В, КВК 12-20.08.170 с решеткой из алюминия окрашенного | Гольфстрим-В | КВК 12-20.08.170 | с решеткой из алюминия окрашенного | 12 | 80 | 202 | 1700 | 3003.9216 | 2562.9102 | 2124.1086 | 12.6 | внутрипольный | КВК 12-20.08.170 | Медно-алюминиевый внутрипольный конвектор Гольфстрим-В с решеткой из алюминия окрашенного. Высота = 80 мм, длина=1700 мм, глубина=202 мм. | 50 | 45 | ОАО «ФИРМА ИЗОТЕРМ» тел.+7(812)322-88-82 | 0 | https://isoterm.ru/product/vnutripolnye-konvektory/vnutripolnyy-konvektor-golfstrim-12v/ | 135
Гольфстрим-В, КВК 12-20.08.180 с решеткой из алюминия окрашенного | Гольфстрим-В | КВК 12-20.08.180 | с решеткой из алюминия окрашенного | 12 | 80 | 202 | 1800 | 3222.2405 | 2749.1774 | 2278.4845 | 12.48 | внутрипольный | КВК 12-20.08.180 | Медно-алюминиевый внутрипольный конвектор Гольфстрим-В с решеткой из алюминия окрашенного. Высота = 80 мм, длина=1800 мм, глубина=202 мм. | 50 | 45 | ОАО «ФИРМА ИЗОТЕРМ» тел.+7(812)322-88-82 | 0 | https://isoterm.ru/product/vnutripolnye-konvektory/vnutripolnyy-konvektor-golfstrim-12v/ | 135
Гольфстрим-В, КВК 12-20.08.190 с решеткой из алюминия окрашенного | Гольфстрим-В | КВК 12-20.08.190 | с решеткой из алюминия окрашенного | 12 | 80 | 202 | 1900 | 3247.7281 | 2770.9231 | 2296.5071 | 12.48 | внутрипольный | КВК 12-20.08.190 | Медно-алюминиевый внутрипольный конвектор Гольфстрим-В с решеткой из алюминия окрашенного. Высота = 80 мм, длина=1900 мм, глубина=202 мм. | 50 | 45 | ОАО «ФИРМА ИЗОТЕРМ» тел.+7(812)322-88-82 | 0 | https://isoterm.ru/product/vnutripolnye-konvektory/vnutripolnyy-konvektor-golfstrim-12v/ | 135
Гольфстрим-В, КВК 12-20.08.200 с решеткой из алюминия окрашенного | Гольфстрим-В | КВК 12-20.08.200 | с решеткой из алюминия окрашенного | 12 | 80 | 202 | 2000 | 3603.7134 | 3074.6455 | 2548.2285 | 15.84 | внутрипольный | КВК 12-20.08.200 | Медно-алюминиевый внутрипольный конвектор Гольфстрим-В с решеткой из алюминия окрашенного. Высота = 80 мм, длина=2000 мм, глубина=202 мм. | 50 | 45 | ОАО «ФИРМА ИЗОТЕРМ» тел.+7(812)322-88-82 | 0 | https://isoterm.ru/product/vnutripolnye-konvektory/vnutripolnyy-konvektor-golfstrim-12v/ | 135
Гольфстрим-В, КВК 12-20.08.210 с решеткой из алюминия окрашенного | Гольфстрим-В | КВК 12-20.08.210 | с решеткой из алюминия окрашенного | 12 | 80 | 202 | 2100 | 3822.0324 | 3260.9127 | 2702.6045 | 15.72 | внутрипольный | КВК 12-20.08.210 | Медно-алюминиевый внутрипольный конвектор Гольфстрим-В с решеткой из алюминия окрашенного. Высота = 80 мм, длина=2100 мм, глубина=202 мм. | 50 | 45 | ОАО «ФИРМА ИЗОТЕРМ» тел.+7(812)322-88-82 | 0 | https://isoterm.ru/product/vnutripolnye-konvektory/vnutripolnyy-konvektor-golfstrim-12v/ | 135
Гольфстрим-В, КВК 12-20.08.220 с решеткой из алюминия окрашенного | Гольфстрим-В | КВК 12-20.08.220 | с решеткой из алюминия окрашенного | 12 | 80 | 202 | 2200 | 4038.8067 | 3445.8619 | 2855.8881 | 15.6 | внутрипольный | КВК 12-20.08.220 | Медно-алюминиевый внутрипольный конвектор Гольфстрим-В с решеткой из алюминия окрашенного. Высота = 80 мм, длина=2200 мм, глубина=202 мм. | 50 | 45 | ОАО «ФИРМА ИЗОТЕРМ» тел.+7(812)322-88-82 | 0 | https://isoterm.ru/product/vnutripolnye-konvektory/vnutripolnyy-konvektor-golfstrim-12v/ | 135
Гольфстрим-В, КВК 12-20.08.230 с решеткой из алюминия окрашенного | Гольфстрим-В | КВК 12-20.08.230 | с решеткой из алюминия окрашенного | 12 | 80 | 202 | 2300 | 4063.5219 | 3466.9486 | 2873.3645 | 15.6 | внутрипольный | КВК 12-20.08.230 | Медно-алюминиевый внутрипольный конвектор Гольфстрим-В с решеткой из алюминия окрашенного. Высота = 80 мм, длина=2300 мм, глубина=202 мм. | 50 | 45 | ОАО «ФИРМА ИЗОТЕРМ» тел.+7(812)322-88-82 | 0 | https://isoterm.ru/product/vnutripolnye-konvektory/vnutripolnyy-konvektor-golfstrim-12v/ | 135
Гольфстрим-В, КВК 12-20.08.240 с решеткой из алюминия окрашенного | Гольфстрим-В | КВК 12-20.08.240 | с решеткой из алюминия окрашенного | 12 | 80 | 202 | 2400 | 4421.8243 | 3772.648 | 3126.7244 | 18.96 | внутрипольный | КВК 12-20.08.240 | Медно-алюминиевый внутрипольный конвектор Гольфстрим-В с решеткой из алюминия окрашенного. Высота = 80 мм, длина=2400 мм, глубина=202 мм. | 50 | 45 | ОАО «ФИРМА ИЗОТЕРМ» тел.+7(812)322-88-82 | 0 | https://isoterm.ru/product/vnutripolnye-konvektory/vnutripolnyy-konvektor-golfstrim-12v/ | 135
Гольфстрим-В, КВК 12-20.08.250 с решеткой из алюминия окрашенного | Гольфстрим-В | КВК 12-20.08.250 | с решеткой из алюминия окрашенного | 12 | 80 | 202 | 2500 | 4638.5985 | 3957.5972 | 3280.008 | 18.84 | внутрипольный | КВК 12-20.08.250 | Медно-алюминиевый внутрипольный конвектор Гольфстрим-В с решеткой из алюминия окрашенного. Высота = 80 мм, длина=2500 мм, глубина=202 мм. | 50 | 45 | ОАО «ФИРМА ИЗОТЕРМ» тел.+7(812)322-88-82 | 0 | https://isoterm.ru/product/vnutripolnye-konvektory/vnutripolnyy-konvektor-golfstrim-12v/ | 135
Гольфстрим-В, КВК 12-20.08.260 с решеткой из алюминия окрашенного | Гольфстрим-В | КВК 12-20.08.260 | с решеткой из алюминия окрашенного | 12 | 80 | 202 | 2600 | 4854.6004 | 4141.8875 | 3432.7456 | 18.72 | внутрипольный | КВК 12-20.08.260 | Медно-алюминиевый внутрипольный конвектор Гольфстрим-В с решеткой из алюминия окрашенного. Высота = 80 мм, длина=2600 мм, глубина=202 мм. | 50 | 45 | ОАО «ФИРМА ИЗОТЕРМ» тел.+7(812)322-88-82 | 0 | https://isoterm.ru/product/vnutripolnye-konvektory/vnutripolnyy-konvektor-golfstrim-12v/ | 135
Гольфстрим-В, КВК 12-20.08.270 с решеткой из алюминия окрашенного | Гольфстрим-В | КВК 12-20.08.270 | с решеткой из алюминия окрашенного | 12 | 80 | 202 | 2700 | 5212.9028 | 4447.5868 | 3686.1054 | 22.08 | внутрипольный | КВК 12-20.08.270 | Медно-алюминиевый внутрипольный конвектор Гольфстрим-В с решеткой из алюминия окрашенного. Высота = 80 мм, длина=2700 мм, глубина=202 мм. | 50 | 45 | ОАО «ФИРМА ИЗОТЕРМ» тел.+7(812)322-88-82 | 0 | https://isoterm.ru/product/vnutripolnye-konvektory/vnutripolnyy-konvektor-golfstrim-12v/ | 135
Гольфстрим-В, КВК 12-20.08.280 с решеткой из алюминия окрашенного | Гольфстрим-В | КВК 12-20.08.280 | с решеткой из алюминия окрашенного | 12 | 80 | 202 | 2800 | 5429.6771 | 4632.5361 | 3839.3891 | 21.96 | внутрипольный | КВК 12-20.08.280 | Медно-алюминиевый внутрипольный конвектор Гольфстрим-В с решеткой из алюминия окрашенного. Высота = 80 мм, длина=2800 мм, глубина=202 мм. | 50 | 45 | ОАО «ФИРМА ИЗОТЕРМ» тел.+7(812)322-88-82 | 0 | https://isoterm.ru/product/vnutripolnye-konvektory/vnutripolnyy-konvektor-golfstrim-12v/ | 135
Гольфстрим-В, КВК 12-20.08.290 с решеткой из алюминия окрашенного | Гольфстрим-В | КВК 12-20.08.290 | с решеткой из алюминия окрашенного | 12 | 80 | 202 | 2900 | 5645.679 | 4816.8263 | 3992.1266 | 21.84 | внутрипольный | КВК 12-20.08.290 | Медно-алюминиевый внутрипольный конвектор Гольфстрим-В с решеткой из алюминия окрашенного. Высота = 80 мм, длина=2900 мм, глубина=202 мм. | 50 | 45 | ОАО «ФИРМА ИЗОТЕРМ» тел.+7(812)322-88-82 | 0 | https://isoterm.ru/product/vnutripolnye-konvektory/vnutripolnyy-konvektor-golfstrim-12v/ | 135
Гольфстрим-В, КВК 12-20.08.300 с решеткой из алюминия окрашенного | Гольфстрим-В | КВК 12-20.08.300 | с решеткой из алюминия окрашенного | 12 | 80 | 202 | 3000 | 5672.7113 | 4839.8899 | 4011.2414 | 21.84 | внутрипольный | КВК 12-20.08.300 | Медно-алюминиевый внутрипольный конвектор Гольфстрим-В с решеткой из алюминия окрашенного. Высота = 80 мм, длина=3000 мм, глубина=202 мм. | 50 | 45 | ОАО «ФИРМА ИЗОТЕРМ» тел.+7(812)322-88-82 | 0 | https://isoterm.ru/product/vnutripolnye-konvektory/vnutripolnyy-konvektor-golfstrim-12v/ | 135
Гольфстрим-В, КВК 12-20.08.310 с решеткой из алюминия окрашенного | Гольфстрим-В | КВК 12-20.08.310 | с решеткой из алюминия окрашенного | 12 | 80 | 202 | 3100 | 6029.469 | 5144.2714 | 4263.509 | 25.2 | внутрипольный | КВК 12-20.08.310 | Медно-алюминиевый внутрипольный конвектор Гольфстрим-В с решеткой из алюминия окрашенного. Высота = 80 мм, длина=3100 мм, глубина=202 мм. | 50 | 45 | ОАО «ФИРМА ИЗОТЕРМ» тел.+7(812)322-88-82 | 0 | https://isoterm.ru/product/vnutripolnye-konvektory/vnutripolnyy-konvektor-golfstrim-12v/ | 135
Гольфстрим-В, КВК 12-20.08.320 с решеткой из алюминия окрашенного | Гольфстрим-В | КВК 12-20.08.320 | с решеткой из алюминия окрашенного | 12 | 80 | 202 | 3200 | 5575.8393 | 4757.24 | 3942.7421 | 25.44 | внутрипольный | КВК 12-20.08.320 | Медно-алюминиевый внутрипольный конвектор Гольфстрим-В с решеткой из алюминия окрашенного. Высота = 80 мм, длина=3200 мм, глубина=202 мм. | 50 | 45 | ОАО «ФИРМА ИЗОТЕРМ» тел.+7(812)322-88-82 | 0 | https://isoterm.ru/product/vnutripolnye-konvektory/vnutripolnyy-konvektor-golfstrim-12v/ | 135
Гольфстрим-В, КВК 12-20.08.330 с решеткой из алюминия окрашенного | Гольфстрим-В | КВК 12-20.08.330 | с решеткой из алюминия окрашенного | 12 | 80 | 202 | 3300 | 5791.8413 | 4941.5302 | 4095.4797 | 25.32 | внутрипольный | КВК 12-20.08.330 | Медно-алюминиевый внутрипольный конвектор Гольфстрим-В с решеткой из алюминия окрашенного. Высота = 80 мм, длина=3300 мм, глубина=202 мм. | 50 | 45 | ОАО «ФИРМА ИЗОТЕРМ» тел.+7(812)322-88-82 | 0 | https://isoterm.ru/product/vnutripolnye-konvektory/vnutripolnyy-konvektor-golfstrim-12v/ | 135
Гольфстрим-В, КВК 12-20.08.340 с решеткой из алюминия окрашенного | Гольфстрим-В | КВК 12-20.08.340 | с решеткой из алюминия окрашенного | 12 | 80 | 202 | 3400 | 6007.8432 | 5125.8205 | 4248.2172 | 25.2 | внутрипольный | КВК 12-20.08.340 | Медно-алюминиевый внутрипольный конвектор Гольфстрим-В с решеткой из алюминия окрашенного. Высота = 80 мм, длина=3400 мм, глубина=202 мм. | 50 | 45 | ОАО «ФИРМА ИЗОТЕРМ» тел.+7(812)322-88-82 | 0 | https://isoterm.ru/product/vnutripolnye-konvektory/vnutripolnyy-konvektor-golfstrim-12v/ | 135
Гольфстрим-В, КВК 12-20.08.350 с решеткой из алюминия окрашенного | Гольфстрим-В | КВК 12-20.08.350 | с решеткой из алюминия окрашенного | 12 | 80 | 202 | 3500 | 6226.1621 | 5312.0876 | 4402.5931 | 25.08 | внутрипольный | КВК 12-20.08.350 | Медно-алюминиевый внутрипольный конвектор Гольфстрим-В с решеткой из алюминия окрашенного. Высота = 80 мм, длина=3500 мм, глубина=202 мм. | 50 | 45 | ОАО «ФИРМА ИЗОТЕРМ» тел.+7(812)322-88-82 | 0 | https://isoterm.ru/product/vnutripolnye-konvektory/vnutripolnyy-konvektor-golfstrim-12v/ | 135
Гольфстрим-В, КВК 12-20.08.360 с решеткой из алюминия окрашенного | Гольфстрим-В | КВК 12-20.08.360 | с решеткой из алюминия окрашенного | 12 | 80 | 202 | 3600 | 6444.4811 | 5498.3548 | 4556.969 | 24.96 | внутрипольный | КВК 12-20.08.360 | Медно-алюминиевый внутрипольный конвектор Гольфстрим-В с решеткой из алюминия окрашенного. Высота = 80 мм, длина=3600 мм, глубина=202 мм. | 50 | 45 | ОАО «ФИРМА ИЗОТЕРМ» тел.+7(812)322-88-82 | 0 | https://isoterm.ru/product/vnutripolnye-konvektory/vnutripolnyy-konvektor-golfstrim-12v/ | 135
Гольфстрим-В, КВК 12-20.08.370 с решеткой из алюминия окрашенного | Гольфстрим-В | КВК 12-20.08.370 | с решеткой из алюминия окрашенного | 12 | 80 | 202 | 3700 | 6469.9686 | 5520.1005 | 4574.9916 | 24.96 | внутрипольный | КВК 12-20.08.370 | Медно-алюминиевый внутрипольный конвектор Гольфстрим-В с решеткой из алюминия окрашенного. Высота = 80 мм, длина=3700 мм, глубина=202 мм. | 50 | 45 | ОАО «ФИРМА ИЗОТЕРМ» тел.+7(812)322-88-82 | 0 | https://isoterm.ru/product/vnutripolnye-konvektory/vnutripolnyy-konvektor-golfstrim-12v/ | 135
Гольфстрим-В, КВК 12-20.08.380 с решеткой из алюминия окрашенного | Гольфстрим-В | КВК 12-20.08.380 | с решеткой из алюминия окрашенного | 12 | 80 | 202 | 3800 | 6495.4562 | 5541.8461 | 4593.0141 | 24.96 | внутрипольный | КВК 12-20.08.380 | Медно-алюминиевый внутрипольный конвектор Гольфстрим-В с решеткой из алюминия окрашенного. Высота = 80 мм, длина=3800 мм, глубина=202 мм. | 50 | 45 | ОАО «ФИРМА ИЗОТЕРМ» тел.+7(812)322-88-82 | 0 | https://isoterm.ru/product/vnutripolnye-konvektory/vnutripolnyy-konvektor-golfstrim-12v/ | 135
Гольфстрим-В, КВК 12-20.08.390 с решеткой из алюминия окрашенного | Гольфстрим-В | КВК 12-20.08.390 | с решеткой из алюминия окрашенного | 12 | 80 | 202 | 3900 | 6851.4415 | 5845.5686 | 4844.7356 | 28.32 | внутрипольный | КВК 12-20.08.390 | Медно-алюминиевый внутрипольный конвектор Гольфстрим-В с решеткой из алюминия окрашенного. Высота = 80 мм, длина=3900 мм, глубина=202 мм. | 50 | 45 | ОАО «ФИРМА ИЗОТЕРМ» тел.+7(812)322-88-82 | 0 | https://isoterm.ru/product/vnutripolnye-konvektory/vnutripolnyy-konvektor-golfstrim-12v/ | 135
Гольфстрим-В, КВК 12-20.08.400 с решеткой из алюминия окрашенного | Гольфстрим-В | КВК 12-20.08.400 | с решеткой из алюминия окрашенного | 12 | 80 | 202 | 4000 | 7207.4269 | 6149.2911 | 5096.4571 | 31.68 | внутрипольный | КВК 12-20.08.400 | Медно-алюминиевый внутрипольный конвектор Гольфстрим-В с решеткой из алюминия окрашенного. Высота = 80 мм, длина=4000 мм, глубина=202 мм. | 50 | 45 | ОАО «ФИРМА ИЗОТЕРМ» тел.+7(812)322-88-82 | 0 | https://isoterm.ru/product/vnutripolnye-konvektory/vnutripolnyy-konvektor-golfstrim-12v/ | 135
Гольфстрим-В, КВК 12-20.08.410 с решеткой из алюминия окрашенного | Гольфстрим-В | КВК 12-20.08.410 | с решеткой из алюминия окрашенного | 12 | 80 | 202 | 4100 | 7425.7458 | 6335.5582 | 5250.833 | 31.56 | внутрипольный | КВК 12-20.08.410 | Медно-алюминиевый внутрипольный конвектор Гольфстрим-В с решеткой из алюминия окрашенного. Высота = 80 мм, длина=4100 мм, глубина=202 мм. | 50 | 45 | ОАО «ФИРМА ИЗОТЕРМ» тел.+7(812)322-88-82 | 0 | https://isoterm.ru/product/vnutripolnye-konvektory/vnutripolnyy-konvektor-golfstrim-12v/ | 135
Гольфстрим-В, КВК 12-20.08.420 с решеткой из алюминия окрашенного | Гольфстрим-В | КВК 12-20.08.420 | с решеткой из алюминия окрашенного | 12 | 80 | 202 | 4200 | 7644.0648 | 6521.8254 | 5405.2089 | 31.44 | внутрипольный | КВК 12-20.08.420 | Медно-алюминиевый внутрипольный конвектор Гольфстрим-В с решеткой из алюминия окрашенного. Высота = 80 мм, длина=4200 мм, глубина=202 мм. | 50 | 45 | ОАО «ФИРМА ИЗОТЕРМ» тел.+7(812)322-88-82 | 0 | https://isoterm.ru/product/vnutripolnye-konvektory/vnutripolnyy-konvektor-golfstrim-12v/ | 135
Гольфстрим-В, КВК 12-20.08.430 с решеткой из алюминия окрашенного | Гольфстрим-В | КВК 12-20.08.430 | с решеткой из алюминия окрашенного | 12 | 80 | 202 | 4300 | 7860.8391 | 6706.7746 | 5558.4925 | 31.32 | внутрипольный | КВК 12-20.08.430 | Медно-алюминиевый внутрипольный конвектор Гольфстрим-В с решеткой из алюминия окрашенного. Высота = 80 мм, длина=4300 мм, глубина=202 мм. | 50 | 45 | ОАО «ФИРМА ИЗОТЕРМ» тел.+7(812)322-88-82 | 0 | https://isoterm.ru/product/vnutripolnye-konvektory/vnutripolnyy-konvektor-golfstrim-12v/ | 135
Гольфстрим-В, КВК 12-20.08.440 с решеткой из алюминия окрашенного | Гольфстрим-В | КВК 12-20.08.440 | с решеткой из алюминия окрашенного | 12 | 80 | 202 | 4400 | 8077.6133 | 6891.7238 | 5711.7762 | 31.2 | внутрипольный | КВК 12-20.08.440 | Медно-алюминиевый внутрипольный конвектор Гольфстрим-В с решеткой из алюминия окрашенного. Высота = 80 мм, длина=4400 мм, глубина=202 мм. | 50 | 45 | ОАО «ФИРМА ИЗОТЕРМ» тел.+7(812)322-88-82 | 0 | https://isoterm.ru/product/vnutripolnye-konvektory/vnutripolnyy-konvektor-golfstrim-12v/ | 135
Гольфстрим-В, КВК 12-20.08.450 с решеткой из алюминия окрашенного | Гольфстрим-В | КВК 12-20.08.450 | с решеткой из алюминия окрашенного | 12 | 80 | 202 | 4500 | 8102.3285 | 6912.8105 | 5729.2526 | 31.2 | внутрипольный | КВК 12-20.08.450 | Медно-алюминиевый внутрипольный конвектор Гольфстрим-В с решеткой из алюминия окрашенного. Высота = 80 мм, длина=4500 мм, глубина=202 мм. | 50 | 45 | ОАО «ФИРМА ИЗОТЕРМ» тел.+7(812)322-88-82 | 0 | https://isoterm.ru/product/vnutripolnye-konvektory/vnutripolnyy-konvektor-golfstrim-12v/ | 135
Гольфстрим-В, КВК 12-20.08.460 с решеткой из алюминия окрашенного | Гольфстрим-В | КВК 12-20.08.460 | с решеткой из алюминия окрашенного | 12 | 80 | 202 | 4600 | 8127.0437 | 6933.8973 | 5746.729 | 31.2 | внутрипольный | КВК 12-20.08.460 | Медно-алюминиевый внутрипольный конвектор Гольфстрим-В с решеткой из алюминия окрашенного. Высота = 80 мм, длина=4600 мм, глубина=202 мм. | 50 | 45 | ОАО «ФИРМА ИЗОТЕРМ» тел.+7(812)322-88-82 | 0 | https://isoterm.ru/product/vnutripolnye-konvektory/vnutripolnyy-konvektor-golfstrim-12v/ | 135
Гольфстрим-В, КВК 12-20.08.470 с решеткой из алюминия окрашенного | Гольфстрим-В | КВК 12-20.08.470 | с решеткой из алюминия окрашенного | 12 | 80 | 202 | 4700 | 8485.3461 | 7239.5966 | 6000.0889 | 34.56 | внутрипольный | КВК 12-20.08.470 | Медно-алюминиевый внутрипольный конвектор Гольфстрим-В с решеткой из алюминия окрашенного. Высота = 80 мм, длина=4700 мм, глубина=202 мм. | 50 | 45 | ОАО «ФИРМА ИЗОТЕРМ» тел.+7(812)322-88-82 | 0 | https://isoterm.ru/product/vnutripolnye-konvektory/vnutripolnyy-konvektor-golfstrim-12v/ | 135
Гольфстрим-В, КВК 12-20.08.480 с решеткой из алюминия окрашенного | Гольфстрим-В | КВК 12-20.08.480 | с решеткой из алюминия окрашенного | 12 | 80 | 202 | 4800 | 8843.6485 | 7545.296 | 6253.4488 | 37.92 | внутрипольный | КВК 12-20.08.480 | Медно-алюминиевый внутрипольный конвектор Гольфстрим-В с решеткой из алюминия окрашенного. Высота = 80 мм, длина=4800 мм, глубина=202 мм. | 50 | 45 | ОАО «ФИРМА ИЗОТЕРМ» тел.+7(812)322-88-82 | 0 | https://isoterm.ru/product/vnutripolnye-konvektory/vnutripolnyy-konvektor-golfstrim-12v/ | 135
Гольфстрим-В, КВК 12-20.08.490 с решеткой из алюминия окрашенного | Гольфстрим-В | КВК 12-20.08.490 | с решеткой из алюминия окрашенного | 12 | 80 | 202 | 4900 | 9060.4228 | 7730.2452 | 6406.7324 | 37.8 | внутрипольный | КВК 12-20.08.490 | Медно-алюминиевый внутрипольный конвектор Гольфстрим-В с решеткой из алюминия окрашенного. Высота = 80 мм, длина=4900 мм, глубина=202 мм. | 50 | 45 | ОАО «ФИРМА ИЗОТЕРМ» тел.+7(812)322-88-82 | 0 | https://isoterm.ru/product/vnutripolnye-konvektory/vnutripolnyy-konvektor-golfstrim-12v/ | 135
Гольфстрим-В, КВК 12-20.08.500 с решеткой из алюминия окрашенного | Гольфстрим-В | КВК 12-20.08.500 | с решеткой из алюминия окрашенного | 12 | 80 | 202 | 5000 | 9277.197 | 7915.1944 | 6560.0161 | 37.68 | внутрипольный | КВК 12-20.08.500 | Медно-алюминиевый внутрипольный конвектор Гольфстрим-В с решеткой из алюминия окрашенного. Высота = 80 мм, длина=5000 мм, глубина=202 мм. | 50 | 45 | ОАО «ФИРМА ИЗОТЕРМ» тел.+7(812)322-88-82 | 0 | https://isoterm.ru/product/vnutripolnye-konvektory/vnutripolnyy-konvektor-golfstrim-12v/ | 135
Гольфстрим-В, КВК 12-20.08.510 с решеткой из алюминия окрашенного | Гольфстрим-В | КВК 12-20.08.510 | с решеткой из алюминия окрашенного | 12 | 80 | 202 | 5100 | 9493.1989 | 8099.4847 | 6712.7536 | 37.56 | внутрипольный | КВК 12-20.08.510 | Медно-алюминиевый внутрипольный конвектор Гольфстрим-В с решеткой из алюминия окрашенного. Высота = 80 мм, длина=5100 мм, глубина=202 мм. | 50 | 45 | ОАО «ФИРМА ИЗОТЕРМ» тел.+7(812)322-88-82 | 0 | https://isoterm.ru/product/vnutripolnye-konvektory/vnutripolnyy-konvektor-golfstrim-12v/ | 135
Гольфстрим-В, КВК 12-20.08.520 с решеткой из алюминия окрашенного | Гольфстрим-В | КВК 12-20.08.520 | с решеткой из алюминия окрашенного | 12 | 80 | 202 | 5200 | 9709.2009 | 8283.775 | 6865.4911 | 37.44 | внутрипольный | КВК 12-20.08.520 | Медно-алюминиевый внутрипольный конвектор Гольфстрим-В с решеткой из алюминия окрашенного. Высота = 80 мм, длина=5200 мм, глубина=202 мм. | 50 | 45 | ОАО «ФИРМА ИЗОТЕРМ» тел.+7(812)322-88-82 | 0 | https://isoterm.ru/product/vnutripolnye-konvektory/vnutripolnyy-konvektor-golfstrim-12v/ | 135
Гольфстрим-В, КВК 12-20.08.530 с решеткой из алюминия окрашенного | Гольфстрим-В | КВК 12-20.08.530 | с решеткой из алюминия окрашенного | 12 | 80 | 202 | 5300 | 10067.5033 | 8589.4743 | 7118.851 | 40.8 | внутрипольный | КВК 12-20.08.530 | Медно-алюминиевый внутрипольный конвектор Гольфстрим-В с решеткой из алюминия окрашенного. Высота = 80 мм, длина=5300 мм, глубина=202 мм. | 50 | 45 | ОАО «ФИРМА ИЗОТЕРМ» тел.+7(812)322-88-82 | 0 | https://isoterm.ru/product/vnutripolnye-konvektory/vnutripolnyy-konvektor-golfstrim-12v/ | 135
Гольфстрим-В, КВК 12-20.08.540 с решеткой из алюминия окрашенного | Гольфстрим-В | КВК 12-20.08.540 | с решеткой из алюминия окрашенного | 12 | 80 | 202 | 5400 | 10425.8057 | 8895.1737 | 7372.2109 | 44.16 | внутрипольный | КВК 12-20.08.540 | Медно-алюминиевый внутрипольный конвектор Гольфстрим-В с решеткой из алюминия окрашенного. Высота = 80 мм, длина=5400 мм, глубина=202 мм. | 50 | 45 | ОАО «ФИРМА ИЗОТЕРМ» тел.+7(812)322-88-82 | 0 | https://isoterm.ru/product/vnutripolnye-konvektory/vnutripolnyy-konvektor-golfstrim-12v/ | 135
Гольфстрим-В, КВК 12-20.08.550 с решеткой из алюминия окрашенного | Гольфстрим-В | КВК 12-20.08.550 | с решеткой из алюминия окрашенного | 12 | 80 | 202 | 5500 | 10642.5799 | 9080.1229 | 7525.4945 | 44.04 | внутрипольный | КВК 12-20.08.550 | Медно-алюминиевый внутрипольный конвектор Гольфстрим-В с решеткой из алюминия окрашенного. Высота = 80 мм, длина=5500 мм, глубина=202 мм. | 50 | 45 | ОАО «ФИРМА ИЗОТЕРМ» тел.+7(812)322-88-82 | 0 | https://isoterm.ru/product/vnutripolnye-konvektory/vnutripolnyy-konvektor-golfstrim-12v/ | 135
Гольфстрим-В, КВК 12-20.08.560 с решеткой из алюминия окрашенного | Гольфстрим-В | КВК 12-20.08.560 | с решеткой из алюминия окрашенного | 12 | 80 | 202 | 5600 | 10859.3542 | 9265.0721 | 7678.7782 | 43.92 | внутрипольный | КВК 12-20.08.560 | Медно-алюминиевый внутрипольный конвектор Гольфстрим-В с решеткой из алюминия окрашенного. Высота = 80 мм, длина=5600 мм, глубина=202 мм. | 50 | 45 | ОАО «ФИРМА ИЗОТЕРМ» тел.+7(812)322-88-82 | 0 | https://isoterm.ru/product/vnutripolnye-konvektory/vnutripolnyy-konvektor-golfstrim-12v/ | 135
Гольфстрим-В, КВК 12-20.08.570 с решеткой из алюминия окрашенного | Гольфстрим-В | КВК 12-20.08.570 | с решеткой из алюминия окрашенного | 12 | 80 | 202 | 5700 | 11075.3561 | 9449.3624 | 7831.5157 | 43.8 | внутрипольный | КВК 12-20.08.570 | Медно-алюминиевый внутрипольный конвектор Гольфстрим-В с решеткой из алюминия окрашенного. Высота = 80 мм, длина=5700 мм, глубина=202 мм. | 50 | 45 | ОАО «ФИРМА ИЗОТЕРМ» тел.+7(812)322-88-82 | 0 | https://isoterm.ru/product/vnutripolnye-konvektory/vnutripolnyy-konvektor-golfstrim-12v/ | 135
Гольфстрим-В, КВК 12-20.08.580 с решеткой из алюминия окрашенного | Гольфстрим-В | КВК 12-20.08.580 | с решеткой из алюминия окрашенного | 12 | 80 | 202 | 5800 | 11291.358 | 9633.6527 | 7984.2532 | 43.68 | внутрипольный | КВК 12-20.08.580 | Медно-алюминиевый внутрипольный конвектор Гольфстрим-В с решеткой из алюминия окрашенного. Высота = 80 мм, длина=5800 мм, глубина=202 мм. | 50 | 45 | ОАО «ФИРМА ИЗОТЕРМ» тел.+7(812)322-88-82 | 0 | https://isoterm.ru/product/vnutripolnye-konvektory/vnutripolnyy-konvektor-golfstrim-12v/ | 135
Гольфстрим-В, КВК 12-20.08.590 с решеткой из алюминия окрашенного | Гольфстрим-В | КВК 12-20.08.590 | с решеткой из алюминия окрашенного | 12 | 80 | 202 | 5900 | 11318.3903 | 9656.7163 | 8003.368 | 43.68 | внутрипольный | КВК 12-20.08.590 | Медно-алюминиевый внутрипольный конвектор Гольфстрим-В с решеткой из алюминия окрашенного. Высота = 80 мм, длина=5900 мм, глубина=202 мм. | 50 | 45 | ОАО «ФИРМА ИЗОТЕРМ» тел.+7(812)322-88-82 | 0 | https://isoterm.ru/product/vnutripolnye-konvektory/vnutripolnyy-konvektor-golfstrim-12v/ | 135
Гольфстрим-В, КВК 12-20.08.600 с решеткой из алюминия окрашенного | Гольфстрим-В | КВК 12-20.08.600 | с решеткой из алюминия окрашенного | 12 | 80 | 202 | 6000 | 11345.4225 | 9679.7799 | 8022.4828 | 43.68 | внутрипольный | КВК 12-20.08.600 | Медно-алюминиевый внутрипольный конвектор Гольфстрим-В с решеткой из алюминия окрашенного. Высота = 80 мм, длина=6000 мм, глубина=202 мм. | 50 | 45 | ОАО «ФИРМА ИЗОТЕРМ» тел.+7(812)322-88-82 | 0 | https://isoterm.ru/product/vnutripolnye-konvektory/vnutripolnyy-konvektor-golfstrim-12v/ | 135
Гольфстрим-В, КВК 12-20.08.060 с решеткой из березы/бука/дуба | Гольфстрим-В | КВК 12-20.08.060 | с решеткой из березы/бука/дуба | 12 | 80 | 202 | 600 | 580.4831 | 495.2613 | 410.4665 | 3.24 | внутрипольный | КВК 12-20.08.060 | Медно-алюминиевый внутрипольный конвектор Гольфстрим-В с решеткой из березы/бука/дуба. Высота = 80 мм, длина=600 мм, глубина=202 мм. | 50 | 45 | ОАО «ФИРМА ИЗОТЕРМ» тел.+7(812)322-88-82 | 0 | https://isoterm.ru/product/vnutripolnye-konvektory/vnutripolnyy-konvektor-golfstrim-12v/ | 135
Гольфстрим-В, КВК 12-20.08.070 с решеткой из березы/бука/дуба | Гольфстрим-В | КВК 12-20.08.070 | с решеткой из березы/бука/дуба | 12 | 80 | 202 | 700 | 797.2574 | 680.2105 | 563.7501 | 3.12 | внутрипольный | КВК 12-20.08.070 | Медно-алюминиевый внутрипольный конвектор Гольфстрим-В с решеткой из березы/бука/дуба. Высота = 80 мм, длина=700 мм, глубина=202 мм. | 50 | 45 | ОАО «ФИРМА ИЗОТЕРМ» тел.+7(812)322-88-82 | 0 | https://isoterm.ru/product/vnutripolnye-konvektory/vnutripolnyy-konvektor-golfstrim-12v/ | 135
Гольфстрим-В, КВК 12-20.08.080 с решеткой из березы/бука/дуба | Гольфстрим-В | КВК 12-20.08.080 | с решеткой из березы/бука/дуба | 12 | 80 | 202 | 800 | 821.9726 | 701.2972 | 581.2266 | 3.12 | внутрипольный | КВК 12-20.08.080 | Медно-алюминиевый внутрипольный конвектор Гольфстрим-В с решеткой из березы/бука/дуба. Высота = 80 мм, длина=800 мм, глубина=202 мм. | 50 | 45 | ОАО «ФИРМА ИЗОТЕРМ» тел.+7(812)322-88-82 | 0 | https://isoterm.ru/product/vnutripolnye-konvektory/vnutripolnyy-konvektor-golfstrim-12v/ | 135
Гольфстрим-В, КВК 12-20.08.090 с решеткой из березы/бука/дуба | Гольфстрим-В | КВК 12-20.08.090 | с решеткой из березы/бука/дуба | 12 | 80 | 202 | 900 | 1180.275 | 1006.9966 | 834.5864 | 6.48 | внутрипольный | КВК 12-20.08.090 | Медно-алюминиевый внутрипольный конвектор Гольфстрим-В с решеткой из березы/бука/дуба. Высота = 80 мм, длина=900 мм, глубина=202 мм. | 50 | 45 | ОАО «ФИРМА ИЗОТЕРМ» тел.+7(812)322-88-82 | 0 | https://isoterm.ru/product/vnutripolnye-konvektory/vnutripolnyy-konvektor-golfstrim-12v/ | 135
Гольфстрим-В, КВК 12-20.08.100 с решеткой из березы/бука/дуба | Гольфстрим-В | КВК 12-20.08.100 | с решеткой из березы/бука/дуба | 12 | 80 | 202 | 1000 | 1397.0492 | 1191.9458 | 987.8701 | 6.36 | внутрипольный | КВК 12-20.08.100 | Медно-алюминиевый внутрипольный конвектор Гольфстрим-В с решеткой из березы/бука/дуба. Высота = 80 мм, длина=1000 мм, глубина=202 мм. | 50 | 45 | ОАО «ФИРМА ИЗОТЕРМ» тел.+7(812)322-88-82 | 0 | https://isoterm.ru/product/vnutripolnye-konvektory/vnutripolnyy-konvektor-golfstrim-12v/ | 135
Гольфстрим-В, КВК 12-20.08.110 с решеткой из березы/бука/дуба | Гольфстрим-В | КВК 12-20.08.110 | с решеткой из березы/бука/дуба | 12 | 80 | 202 | 1100 | 1613.0511 | 1376.2361 | 1140.6076 | 6.24 | внутрипольный | КВК 12-20.08.110 | Медно-алюминиевый внутрипольный конвектор Гольфстрим-В с решеткой из березы/бука/дуба. Высота = 80 мм, длина=1100 мм, глубина=202 мм. | 50 | 45 | ОАО «ФИРМА ИЗОТЕРМ» тел.+7(812)322-88-82 | 0 | https://isoterm.ru/product/vnutripolnye-konvektory/vnutripolnyy-konvektor-golfstrim-12v/ | 135
Гольфстрим-В, КВК 12-20.08.120 с решеткой из березы/бука/дуба | Гольфстрим-В | КВК 12-20.08.120 | с решеткой из березы/бука/дуба | 12 | 80 | 202 | 1200 | 1640.0834 | 1399.2997 | 1159.7224 | 6.24 | внутрипольный | КВК 12-20.08.120 | Медно-алюминиевый внутрипольный конвектор Гольфстрим-В с решеткой из березы/бука/дуба. Высота = 80 мм, длина=1200 мм, глубина=202 мм. | 50 | 45 | ОАО «ФИРМА ИЗОТЕРМ» тел.+7(812)322-88-82 | 0 | https://isoterm.ru/product/vnutripolnye-konvektory/vnutripolnyy-konvektor-golfstrim-12v/ | 135
Гольфстрим-В, КВК 12-20.08.130 с решеткой из березы/бука/дуба | Гольфстрим-В | КВК 12-20.08.130 | с решеткой из березы/бука/дуба | 12 | 80 | 202 | 1300 | 1996.8411 | 1703.6811 | 1411.99 | 9.6 | внутрипольный | КВК 12-20.08.130 | Медно-алюминиевый внутрипольный конвектор Гольфстрим-В с решеткой из березы/бука/дуба. Высота = 80 мм, длина=1300 мм, глубина=202 мм. | 50 | 45 | ОАО «ФИРМА ИЗОТЕРМ» тел.+7(812)322-88-82 | 0 | https://isoterm.ru/product/vnutripolnye-konvektory/vnutripolnyy-konvektor-golfstrim-12v/ | 135
Гольфстрим-В, КВК 12-20.08.140 с решеткой из березы/бука/дуба | Гольфстрим-В | КВК 12-20.08.140 | с решеткой из березы/бука/дуба | 12 | 80 | 202 | 1400 | 2212.843 | 1887.9714 | 1564.7275 | 9.48 | внутрипольный | КВК 12-20.08.140 | Медно-алюминиевый внутрипольный конвектор Гольфстрим-В с решеткой из березы/бука/дуба. Высота = 80 мм, длина=1400 мм, глубина=202 мм. | 50 | 45 | ОАО «ФИРМА ИЗОТЕРМ» тел.+7(812)322-88-82 | 0 | https://isoterm.ru/product/vnutripolnye-konvektory/vnutripolnyy-konvektor-golfstrim-12v/ | 135
Гольфстрим-В, КВК 12-20.08.150 с решеткой из березы/бука/дуба | Гольфстрим-В | КВК 12-20.08.150 | с решеткой из березы/бука/дуба | 12 | 80 | 202 | 1500 | 2431.162 | 2074.2385 | 1719.1035 | 9.36 | внутрипольный | КВК 12-20.08.150 | Медно-алюминиевый внутрипольный конвектор Гольфстрим-В с решеткой из березы/бука/дуба. Высота = 80 мм, длина=1500 мм, глубина=202 мм. | 50 | 45 | ОАО «ФИРМА ИЗОТЕРМ» тел.+7(812)322-88-82 | 0 | https://isoterm.ru/product/vnutripolnye-konvektory/vnutripolnyy-konvektor-golfstrim-12v/ | 135
Гольфстрим-В, КВК 12-20.08.160 с решеткой из березы/бука/дуба | Гольфстрим-В | КВК 12-20.08.160 | с решеткой из березы/бука/дуба | 12 | 80 | 202 | 1600 | 2787.9197 | 2378.62 | 1971.3711 | 12.72 | внутрипольный | КВК 12-20.08.160 | Медно-алюминиевый внутрипольный конвектор Гольфстрим-В с решеткой из березы/бука/дуба. Высота = 80 мм, длина=1600 мм, глубина=202 мм. | 50 | 45 | ОАО «ФИРМА ИЗОТЕРМ» тел.+7(812)322-88-82 | 0 | https://isoterm.ru/product/vnutripolnye-konvektory/vnutripolnyy-konvektor-golfstrim-12v/ | 135
Гольфстрим-В, КВК 12-20.08.170 с решеткой из березы/бука/дуба | Гольфстрим-В | КВК 12-20.08.170 | с решеткой из березы/бука/дуба | 12 | 80 | 202 | 1700 | 3003.9216 | 2562.9102 | 2124.1086 | 12.6 | внутрипольный | КВК 12-20.08.170 | Медно-алюминиевый внутрипольный конвектор Гольфстрим-В с решеткой из березы/бука/дуба. Высота = 80 мм, длина=1700 мм, глубина=202 мм. | 50 | 45 | ОАО «ФИРМА ИЗОТЕРМ» тел.+7(812)322-88-82 | 0 | https://isoterm.ru/product/vnutripolnye-konvektory/vnutripolnyy-konvektor-golfstrim-12v/ | 135
Гольфстрим-В, КВК 12-20.08.180 с решеткой из березы/бука/дуба | Гольфстрим-В | КВК 12-20.08.180 | с решеткой из березы/бука/дуба | 12 | 80 | 202 | 1800 | 3222.2405 | 2749.1774 | 2278.4845 | 12.48 | внутрипольный | КВК 12-20.08.180 | Медно-алюминиевый внутрипольный конвектор Гольфстрим-В с решеткой из березы/бука/дуба. Высота = 80 мм, длина=1800 мм, глубина=202 мм. | 50 | 45 | ОАО «ФИРМА ИЗОТЕРМ» тел.+7(812)322-88-82 | 0 | https://isoterm.ru/product/vnutripolnye-konvektory/vnutripolnyy-konvektor-golfstrim-12v/ | 135
Гольфстрим-В, КВК 12-20.08.190 с решеткой из березы/бука/дуба | Гольфстрим-В | КВК 12-20.08.190 | с решеткой из березы/бука/дуба | 12 | 80 | 202 | 1900 | 3247.7281 | 2770.9231 | 2296.5071 | 12.48 | внутрипольный | КВК 12-20.08.190 | Медно-алюминиевый внутрипольный конвектор Гольфстрим-В с решеткой из березы/бука/дуба. Высота = 80 мм, длина=1900 мм, глубина=202 мм. | 50 | 45 | ОАО «ФИРМА ИЗОТЕРМ» тел.+7(812)322-88-82 | 0 | https://isoterm.ru/product/vnutripolnye-konvektory/vnutripolnyy-konvektor-golfstrim-12v/ | 135
Гольфстрим-В, КВК 12-20.08.200 с решеткой из березы/бука/дуба | Гольфстрим-В | КВК 12-20.08.200 | с решеткой из березы/бука/дуба | 12 | 80 | 202 | 2000 | 3603.7134 | 3074.6455 | 2548.2285 | 15.84 | внутрипольный | КВК 12-20.08.200 | Медно-алюминиевый внутрипольный конвектор Гольфстрим-В с решеткой из березы/бука/дуба. Высота = 80 мм, длина=2000 мм, глубина=202 мм. | 50 | 45 | ОАО «ФИРМА ИЗОТЕРМ» тел.+7(812)322-88-82 | 0 | https://isoterm.ru/product/vnutripolnye-konvektory/vnutripolnyy-konvektor-golfstrim-12v/ | 135
Гольфстрим-В, КВК 12-20.08.210 с решеткой из березы/бука/дуба | Гольфстрим-В | КВК 12-20.08.210 | с решеткой из березы/бука/дуба | 12 | 80 | 202 | 2100 | 3822.0324 | 3260.9127 | 2702.6045 | 15.72 | внутрипольный | КВК 12-20.08.210 | Медно-алюминиевый внутрипольный конвектор Гольфстрим-В с решеткой из березы/бука/дуба. Высота = 80 мм, длина=2100 мм, глубина=202 мм. | 50 | 45 | ОАО «ФИРМА ИЗОТЕРМ» тел.+7(812)322-88-82 | 0 | https://isoterm.ru/product/vnutripolnye-konvektory/vnutripolnyy-konvektor-golfstrim-12v/ | 135
Гольфстрим-В, КВК 12-20.08.220 с решеткой из березы/бука/дуба | Гольфстрим-В | КВК 12-20.08.220 | с решеткой из березы/бука/дуба | 12 | 80 | 202 | 2200 | 4038.8067 | 3445.8619 | 2855.8881 | 15.6 | внутрипольный | КВК 12-20.08.220 | Медно-алюминиевый внутрипольный конвектор Гольфстрим-В с решеткой из березы/бука/дуба. Высота = 80 мм, длина=2200 мм, глубина=202 мм. | 50 | 45 | ОАО «ФИРМА ИЗОТЕРМ» тел.+7(812)322-88-82 | 0 | https://isoterm.ru/product/vnutripolnye-konvektory/vnutripolnyy-konvektor-golfstrim-12v/ | 135
Гольфстрим-В, КВК 12-20.08.230 с решеткой из березы/бука/дуба | Гольфстрим-В | КВК 12-20.08.230 | с решеткой из березы/бука/дуба | 12 | 80 | 202 | 2300 | 4063.5219 | 3466.9486 | 2873.3645 | 15.6 | внутрипольный | КВК 12-20.08.230 | Медно-алюминиевый внутрипольный конвектор Гольфстрим-В с решеткой из березы/бука/дуба. Высота = 80 мм, длина=2300 мм, глубина=202 мм. | 50 | 45 | ОАО «ФИРМА ИЗОТЕРМ» тел.+7(812)322-88-82 | 0 | https://isoterm.ru/product/vnutripolnye-konvektory/vnutripolnyy-konvektor-golfstrim-12v/ | 135
Гольфстрим-В, КВК 12-20.08.240 с решеткой из березы/бука/дуба | Гольфстрим-В | КВК 12-20.08.240 | с решеткой из березы/бука/дуба | 12 | 80 | 202 | 2400 | 4421.8243 | 3772.648 | 3126.7244 | 18.96 | внутрипольный | КВК 12-20.08.240 | Медно-алюминиевый внутрипольный конвектор Гольфстрим-В с решеткой из березы/бука/дуба. Высота = 80 мм, длина=2400 мм, глубина=202 мм. | 50 | 45 | ОАО «ФИРМА ИЗОТЕРМ» тел.+7(812)322-88-82 | 0 | https://isoterm.ru/product/vnutripolnye-konvektory/vnutripolnyy-konvektor-golfstrim-12v/ | 135
Гольфстрим-В, КВК 12-20.08.250 с решеткой из березы/бука/дуба | Гольфстрим-В | КВК 12-20.08.250 | с решеткой из березы/бука/дуба | 12 | 80 | 202 | 2500 | 4638.5985 | 3957.5972 | 3280.008 | 18.84 | внутрипольный | КВК 12-20.08.250 | Медно-алюминиевый внутрипольный конвектор Гольфстрим-В с решеткой из березы/бука/дуба. Высота = 80 мм, длина=2500 мм, глубина=202 мм. | 50 | 45 | ОАО «ФИРМА ИЗОТЕРМ» тел.+7(812)322-88-82 | 0 | https://isoterm.ru/product/vnutripolnye-konvektory/vnutripolnyy-konvektor-golfstrim-12v/ | 135
Гольфстрим-В, КВК 12-20.08.260 с решеткой из березы/бука/дуба | Гольфстрим-В | КВК 12-20.08.260 | с решеткой из березы/бука/дуба | 12 | 80 | 202 | 2600 | 4854.6004 | 4141.8875 | 3432.7456 | 18.72 | внутрипольный | КВК 12-20.08.260 | Медно-алюминиевый внутрипольный конвектор Гольфстрим-В с решеткой из березы/бука/дуба. Высота = 80 мм, длина=2600 мм, глубина=202 мм. | 50 | 45 | ОАО «ФИРМА ИЗОТЕРМ» тел.+7(812)322-88-82 | 0 | https://isoterm.ru/product/vnutripolnye-konvektory/vnutripolnyy-konvektor-golfstrim-12v/ | 135
Гольфстрим-В, КВК 12-20.08.270 с решеткой из березы/бука/дуба | Гольфстрим-В | КВК 12-20.08.270 | с решеткой из березы/бука/дуба | 12 | 80 | 202 | 2700 | 5212.9028 | 4447.5868 | 3686.1054 | 22.08 | внутрипольный | КВК 12-20.08.270 | Медно-алюминиевый внутрипольный конвектор Гольфстрим-В с решеткой из березы/бука/дуба. Высота = 80 мм, длина=2700 мм, глубина=202 мм. | 50 | 45 | ОАО «ФИРМА ИЗОТЕРМ» тел.+7(812)322-88-82 | 0 | https://isoterm.ru/product/vnutripolnye-konvektory/vnutripolnyy-konvektor-golfstrim-12v/ | 135
Гольфстрим-В, КВК 12-20.08.280 с решеткой из березы/бука/дуба | Гольфстрим-В | КВК 12-20.08.280 | с решеткой из березы/бука/дуба | 12 | 80 | 202 | 2800 | 5429.6771 | 4632.5361 | 3839.3891 | 21.96 | внутрипольный | КВК 12-20.08.280 | Медно-алюминиевый внутрипольный конвектор Гольфстрим-В с решеткой из березы/бука/дуба. Высота = 80 мм, длина=2800 мм, глубина=202 мм. | 50 | 45 | ОАО «ФИРМА ИЗОТЕРМ» тел.+7(812)322-88-82 | 0 | https://isoterm.ru/product/vnutripolnye-konvektory/vnutripolnyy-konvektor-golfstrim-12v/ | 135
Гольфстрим-В, КВК 12-20.08.290 с решеткой из березы/бука/дуба | Гольфстрим-В | КВК 12-20.08.290 | с решеткой из березы/бука/дуба | 12 | 80 | 202 | 2900 | 5645.679 | 4816.8263 | 3992.1266 | 21.84 | внутрипольный | КВК 12-20.08.290 | Медно-алюминиевый внутрипольный конвектор Гольфстрим-В с решеткой из березы/бука/дуба. Высота = 80 мм, длина=2900 мм, глубина=202 мм. | 50 | 45 | ОАО «ФИРМА ИЗОТЕРМ» тел.+7(812)322-88-82 | 0 | https://isoterm.ru/product/vnutripolnye-konvektory/vnutripolnyy-konvektor-golfstrim-12v/ | 135
Гольфстрим-В, КВК 12-20.08.300 с решеткой из березы/бука/дуба | Гольфстрим-В | КВК 12-20.08.300 | с решеткой из березы/бука/дуба | 12 | 80 | 202 | 3000 | 5672.7113 | 4839.8899 | 4011.2414 | 21.84 | внутрипольный | КВК 12-20.08.300 | Медно-алюминиевый внутрипольный конвектор Гольфстрим-В с решеткой из березы/бука/дуба. Высота = 80 мм, длина=3000 мм, глубина=202 мм. | 50 | 45 | ОАО «ФИРМА ИЗОТЕРМ» тел.+7(812)322-88-82 | 0 | https://isoterm.ru/product/vnutripolnye-konvektory/vnutripolnyy-konvektor-golfstrim-12v/ | 135
Гольфстрим-В, КВК 12-20.08.310 с решеткой из березы/бука/дуба | Гольфстрим-В | КВК 12-20.08.310 | с решеткой из березы/бука/дуба | 12 | 80 | 202 | 3100 | 6029.469 | 5144.2714 | 4263.509 | 25.2 | внутрипольный | КВК 12-20.08.310 | Медно-алюминиевый внутрипольный конвектор Гольфстрим-В с решеткой из березы/бука/дуба. Высота = 80 мм, длина=3100 мм, глубина=202 мм. | 50 | 45 | ОАО «ФИРМА ИЗОТЕРМ» тел.+7(812)322-88-82 | 0 | https://isoterm.ru/product/vnutripolnye-konvektory/vnutripolnyy-konvektor-golfstrim-12v/ | 135
Гольфстрим-В, КВК 12-20.08.320 с решеткой из березы/бука/дуба | Гольфстрим-В | КВК 12-20.08.320 | с решеткой из березы/бука/дуба | 12 | 80 | 202 | 3200 | 5575.8393 | 4757.24 | 3942.7421 | 25.44 | внутрипольный | КВК 12-20.08.320 | Медно-алюминиевый внутрипольный конвектор Гольфстрим-В с решеткой из березы/бука/дуба. Высота = 80 мм, длина=3200 мм, глубина=202 мм. | 50 | 45 | ОАО «ФИРМА ИЗОТЕРМ» тел.+7(812)322-88-82 | 0 | https://isoterm.ru/product/vnutripolnye-konvektory/vnutripolnyy-konvektor-golfstrim-12v/ | 135
Гольфстрим-В, КВК 12-20.08.330 с решеткой из березы/бука/дуба | Гольфстрим-В | КВК 12-20.08.330 | с решеткой из березы/бука/дуба | 12 | 80 | 202 | 3300 | 5791.8413 | 4941.5302 | 4095.4797 | 25.32 | внутрипольный | КВК 12-20.08.330 | Медно-алюминиевый внутрипольный конвектор Гольфстрим-В с решеткой из березы/бука/дуба. Высота = 80 мм, длина=3300 мм, глубина=202 мм. | 50 | 45 | ОАО «ФИРМА ИЗОТЕРМ» тел.+7(812)322-88-82 | 0 | https://isoterm.ru/product/vnutripolnye-konvektory/vnutripolnyy-konvektor-golfstrim-12v/ | 135
Гольфстрим-В, КВК 12-20.08.340 с решеткой из березы/бука/дуба | Гольфстрим-В | КВК 12-20.08.340 | с решеткой из березы/бука/дуба | 12 | 80 | 202 | 3400 | 6007.8432 | 5125.8205 | 4248.2172 | 25.2 | внутрипольный | КВК 12-20.08.340 | Медно-алюминиевый внутрипольный конвектор Гольфстрим-В с решеткой из березы/бука/дуба. Высота = 80 мм, длина=3400 мм, глубина=202 мм. | 50 | 45 | ОАО «ФИРМА ИЗОТЕРМ» тел.+7(812)322-88-82 | 0 | https://isoterm.ru/product/vnutripolnye-konvektory/vnutripolnyy-konvektor-golfstrim-12v/ | 135
Гольфстрим-В, КВК 12-20.08.350 с решеткой из березы/бука/дуба | Гольфстрим-В | КВК 12-20.08.350 | с решеткой из березы/бука/дуба | 12 | 80 | 202 | 3500 | 6226.1621 | 5312.0876 | 4402.5931 | 25.08 | внутрипольный | КВК 12-20.08.350 | Медно-алюминиевый внутрипольный конвектор Гольфстрим-В с решеткой из березы/бука/дуба. Высота = 80 мм, длина=3500 мм, глубина=202 мм. | 50 | 45 | ОАО «ФИРМА ИЗОТЕРМ» тел.+7(812)322-88-82 | 0 | https://isoterm.ru/product/vnutripolnye-konvektory/vnutripolnyy-konvektor-golfstrim-12v/ | 135
Гольфстрим-В, КВК 12-20.08.360 с решеткой из березы/бука/дуба | Гольфстрим-В | КВК 12-20.08.360 | с решеткой из березы/бука/дуба | 12 | 80 | 202 | 3600 | 6444.4811 | 5498.3548 | 4556.969 | 24.96 | внутрипольный | КВК 12-20.08.360 | Медно-алюминиевый внутрипольный конвектор Гольфстрим-В с решеткой из березы/бука/дуба. Высота = 80 мм, длина=3600 мм, глубина=202 мм. | 50 | 45 | ОАО «ФИРМА ИЗОТЕРМ» тел.+7(812)322-88-82 | 0 | https://isoterm.ru/product/vnutripolnye-konvektory/vnutripolnyy-konvektor-golfstrim-12v/ | 135
Гольфстрим-В, КВК 12-20.08.370 с решеткой из березы/бука/дуба | Гольфстрим-В | КВК 12-20.08.370 | с решеткой из березы/бука/дуба | 12 | 80 | 202 | 3700 | 6469.9686 | 5520.1005 | 4574.9916 | 24.96 | внутрипольный | КВК 12-20.08.370 | Медно-алюминиевый внутрипольный конвектор Гольфстрим-В с решеткой из березы/бука/дуба. Высота = 80 мм, длина=3700 мм, глубина=202 мм. | 50 | 45 | ОАО «ФИРМА ИЗОТЕРМ» тел.+7(812)322-88-82 | 0 | https://isoterm.ru/product/vnutripolnye-konvektory/vnutripolnyy-konvektor-golfstrim-12v/ | 135
Гольфстрим-В, КВК 12-20.08.380 с решеткой из березы/бука/дуба | Гольфстрим-В | КВК 12-20.08.380 | с решеткой из березы/бука/дуба | 12 | 80 | 202 | 3800 | 6495.4562 | 5541.8461 | 4593.0141 | 24.96 | внутрипольный | КВК 12-20.08.380 | Медно-алюминиевый внутрипольный конвектор Гольфстрим-В с решеткой из березы/бука/дуба. Высота = 80 мм, длина=3800 мм, глубина=202 мм. | 50 | 45 | ОАО «ФИРМА ИЗОТЕРМ» тел.+7(812)322-88-82 | 0 | https://isoterm.ru/product/vnutripolnye-konvektory/vnutripolnyy-konvektor-golfstrim-12v/ | 135
Гольфстрим-В, КВК 12-20.08.390 с решеткой из березы/бука/дуба | Гольфстрим-В | КВК 12-20.08.390 | с решеткой из березы/бука/дуба | 12 | 80 | 202 | 3900 | 6851.4415 | 5845.5686 | 4844.7356 | 28.32 | внутрипольный | КВК 12-20.08.390 | Медно-алюминиевый внутрипольный конвектор Гольфстрим-В с решеткой из березы/бука/дуба. Высота = 80 мм, длина=3900 мм, глубина=202 мм. | 50 | 45 | ОАО «ФИРМА ИЗОТЕРМ» тел.+7(812)322-88-82 | 0 | https://isoterm.ru/product/vnutripolnye-konvektory/vnutripolnyy-konvektor-golfstrim-12v/ | 135
Гольфстрим-В, КВК 12-20.08.400 с решеткой из березы/бука/дуба | Гольфстрим-В | КВК 12-20.08.400 | с решеткой из березы/бука/дуба | 12 | 80 | 202 | 4000 | 7207.4269 | 6149.2911 | 5096.4571 | 31.68 | внутрипольный | КВК 12-20.08.400 | Медно-алюминиевый внутрипольный конвектор Гольфстрим-В с решеткой из березы/бука/дуба. Высота = 80 мм, длина=4000 мм, глубина=202 мм. | 50 | 45 | ОАО «ФИРМА ИЗОТЕРМ» тел.+7(812)322-88-82 | 0 | https://isoterm.ru/product/vnutripolnye-konvektory/vnutripolnyy-konvektor-golfstrim-12v/ | 135
Гольфстрим-В, КВК 12-20.08.410 с решеткой из березы/бука/дуба | Гольфстрим-В | КВК 12-20.08.410 | с решеткой из березы/бука/дуба | 12 | 80 | 202 | 4100 | 7425.7458 | 6335.5582 | 5250.833 | 31.56 | внутрипольный | КВК 12-20.08.410 | Медно-алюминиевый внутрипольный конвектор Гольфстрим-В с решеткой из березы/бука/дуба. Высота = 80 мм, длина=4100 мм, глубина=202 мм. | 50 | 45 | ОАО «ФИРМА ИЗОТЕРМ» тел.+7(812)322-88-82 | 0 | https://isoterm.ru/product/vnutripolnye-konvektory/vnutripolnyy-konvektor-golfstrim-12v/ | 135
Гольфстрим-В, КВК 12-20.08.420 с решеткой из березы/бука/дуба | Гольфстрим-В | КВК 12-20.08.420 | с решеткой из березы/бука/дуба | 12 | 80 | 202 | 4200 | 7644.0648 | 6521.8254 | 5405.2089 | 31.44 | внутрипольный | КВК 12-20.08.420 | Медно-алюминиевый внутрипольный конвектор Гольфстрим-В с решеткой из березы/бука/дуба. Высота = 80 мм, длина=4200 мм, глубина=202 мм. | 50 | 45 | ОАО «ФИРМА ИЗОТЕРМ» тел.+7(812)322-88-82 | 0 | https://isoterm.ru/product/vnutripolnye-konvektory/vnutripolnyy-konvektor-golfstrim-12v/ | 135
Гольфстрим-В, КВК 12-20.08.430 с решеткой из березы/бука/дуба | Гольфстрим-В | КВК 12-20.08.430 | с решеткой из березы/бука/дуба | 12 | 80 | 202 | 4300 | 7860.8391 | 6706.7746 | 5558.4925 | 31.32 | внутрипольный | КВК 12-20.08.430 | Медно-алюминиевый внутрипольный конвектор Гольфстрим-В с решеткой из березы/бука/дуба. Высота = 80 мм, длина=4300 мм, глубина=202 мм. | 50 | 45 | ОАО «ФИРМА ИЗОТЕРМ» тел.+7(812)322-88-82 | 0 | https://isoterm.ru/product/vnutripolnye-konvektory/vnutripolnyy-konvektor-golfstrim-12v/ | 135
Гольфстрим-В, КВК 12-20.08.440 с решеткой из березы/бука/дуба | Гольфстрим-В | КВК 12-20.08.440 | с решеткой из березы/бука/дуба | 12 | 80 | 202 | 4400 | 8077.6133 | 6891.7238 | 5711.7762 | 31.2 | внутрипольный | КВК 12-20.08.440 | Медно-алюминиевый внутрипольный конвектор Гольфстрим-В с решеткой из березы/бука/дуба. Высота = 80 мм, длина=4400 мм, глубина=202 мм. | 50 | 45 | ОАО «ФИРМА ИЗОТЕРМ» тел.+7(812)322-88-82 | 0 | https://isoterm.ru/product/vnutripolnye-konvektory/vnutripolnyy-konvektor-golfstrim-12v/ | 135
Гольфстрим-В, КВК 12-20.08.450 с решеткой из березы/бука/дуба | Гольфстрим-В | КВК 12-20.08.450 | с решеткой из березы/бука/дуба | 12 | 80 | 202 | 4500 | 8102.3285 | 6912.8105 | 5729.2526 | 31.2 | внутрипольный | КВК 12-20.08.450 | Медно-алюминиевый внутрипольный конвектор Гольфстрим-В с решеткой из березы/бука/дуба. Высота = 80 мм, длина=4500 мм, глубина=202 мм. | 50 | 45 | ОАО «ФИРМА ИЗОТЕРМ» тел.+7(812)322-88-82 | 0 | https://isoterm.ru/product/vnutripolnye-konvektory/vnutripolnyy-konvektor-golfstrim-12v/ | 135
Гольфстрим-В, КВК 12-20.08.460 с решеткой из березы/бука/дуба | Гольфстрим-В | КВК 12-20.08.460 | с решеткой из березы/бука/дуба | 12 | 80 | 202 | 4600 | 8127.0437 | 6933.8973 | 5746.729 | 31.2 | внутрипольный | КВК 12-20.08.460 | Медно-алюминиевый внутрипольный конвектор Гольфстрим-В с решеткой из березы/бука/дуба. Высота = 80 мм, длина=4600 мм, глубина=202 мм. | 50 | 45 | ОАО «ФИРМА ИЗОТЕРМ» тел.+7(812)322-88-82 | 0 | https://isoterm.ru/product/vnutripolnye-konvektory/vnutripolnyy-konvektor-golfstrim-12v/ | 135
Гольфстрим-В, КВК 12-20.08.470 с решеткой из березы/бука/дуба | Гольфстрим-В | КВК 12-20.08.470 | с решеткой из березы/бука/дуба | 12 | 80 | 202 | 4700 | 8485.3461 | 7239.5966 | 6000.0889 | 34.56 | внутрипольный | КВК 12-20.08.470 | Медно-алюминиевый внутрипольный конвектор Гольфстрим-В с решеткой из березы/бука/дуба. Высота = 80 мм, длина=4700 мм, глубина=202 мм. | 50 | 45 | ОАО «ФИРМА ИЗОТЕРМ» тел.+7(812)322-88-82 | 0 | https://isoterm.ru/product/vnutripolnye-konvektory/vnutripolnyy-konvektor-golfstrim-12v/ | 135
Гольфстрим-В, КВК 12-20.08.480 с решеткой из березы/бука/дуба | Гольфстрим-В | КВК 12-20.08.480 | с решеткой из березы/бука/дуба | 12 | 80 | 202 | 4800 | 8843.6485 | 7545.296 | 6253.4488 | 37.92 | внутрипольный | КВК 12-20.08.480 | Медно-алюминиевый внутрипольный конвектор Гольфстрим-В с решеткой из березы/бука/дуба. Высота = 80 мм, длина=4800 мм, глубина=202 мм. | 50 | 45 | ОАО «ФИРМА ИЗОТЕРМ» тел.+7(812)322-88-82 | 0 | https://isoterm.ru/product/vnutripolnye-konvektory/vnutripolnyy-konvektor-golfstrim-12v/ | 135
Гольфстрим-В, КВК 12-20.08.490 с решеткой из березы/бука/дуба | Гольфстрим-В | КВК 12-20.08.490 | с решеткой из березы/бука/дуба | 12 | 80 | 202 | 4900 | 9060.4228 | 7730.2452 | 6406.7324 | 37.8 | внутрипольный | КВК 12-20.08.490 | Медно-алюминиевый внутрипольный конвектор Гольфстрим-В с решеткой из березы/бука/дуба. Высота = 80 мм, длина=4900 мм, глубина=202 мм. | 50 | 45 | ОАО «ФИРМА ИЗОТЕРМ» тел.+7(812)322-88-82 | 0 | https://isoterm.ru/product/vnutripolnye-konvektory/vnutripolnyy-konvektor-golfstrim-12v/ | 135
Гольфстрим-В, КВК 12-20.08.500 с решеткой из березы/бука/дуба | Гольфстрим-В | КВК 12-20.08.500 | с решеткой из березы/бука/дуба | 12 | 80 | 202 | 5000 | 9277.197 | 7915.1944 | 6560.0161 | 37.68 | внутрипольный | КВК 12-20.08.500 | Медно-алюминиевый внутрипольный конвектор Гольфстрим-В с решеткой из березы/бука/дуба. Высота = 80 мм, длина=5000 мм, глубина=202 мм. | 50 | 45 | ОАО «ФИРМА ИЗОТЕРМ» тел.+7(812)322-88-82 | 0 | https://isoterm.ru/product/vnutripolnye-konvektory/vnutripolnyy-konvektor-golfstrim-12v/ | 135
Гольфстрим-В, КВК 12-20.08.510 с решеткой из березы/бука/дуба | Гольфстрим-В | КВК 12-20.08.510 | с решеткой из березы/бука/дуба | 12 | 80 | 202 | 5100 | 9493.1989 | 8099.4847 | 6712.7536 | 37.56 | внутрипольный | КВК 12-20.08.510 | Медно-алюминиевый внутрипольный конвектор Гольфстрим-В с решеткой из березы/бука/дуба. Высота = 80 мм, длина=5100 мм, глубина=202 мм. | 50 | 45 | ОАО «ФИРМА ИЗОТЕРМ» тел.+7(812)322-88-82 | 0 | https://isoterm.ru/product/vnutripolnye-konvektory/vnutripolnyy-konvektor-golfstrim-12v/ | 135
Гольфстрим-В, КВК 12-20.08.520 с решеткой из березы/бука/дуба | Гольфстрим-В | КВК 12-20.08.520 | с решеткой из березы/бука/дуба | 12 | 80 | 202 | 5200 | 9709.2009 | 8283.775 | 6865.4911 | 37.44 | внутрипольный | КВК 12-20.08.520 | Медно-алюминиевый внутрипольный конвектор Гольфстрим-В с решеткой из березы/бука/дуба. Высота = 80 мм, длина=5200 мм, глубина=202 мм. | 50 | 45 | ОАО «ФИРМА ИЗОТЕРМ» тел.+7(812)322-88-82 | 0 | https://isoterm.ru/product/vnutripolnye-konvektory/vnutripolnyy-konvektor-golfstrim-12v/ | 135
Гольфстрим-В, КВК 12-20.08.530 с решеткой из березы/бука/дуба | Гольфстрим-В | КВК 12-20.08.530 | с решеткой из березы/бука/дуба | 12 | 80 | 202 | 5300 | 10067.5033 | 8589.4743 | 7118.851 | 40.8 | внутрипольный | КВК 12-20.08.530 | Медно-алюминиевый внутрипольный конвектор Гольфстрим-В с решеткой из березы/бука/дуба. Высота = 80 мм, длина=5300 мм, глубина=202 мм. | 50 | 45 | ОАО «ФИРМА ИЗОТЕРМ» тел.+7(812)322-88-82 | 0 | https://isoterm.ru/product/vnutripolnye-konvektory/vnutripolnyy-konvektor-golfstrim-12v/ | 135
Гольфстрим-В, КВК 12-20.08.540 с решеткой из березы/бука/дуба | Гольфстрим-В | КВК 12-20.08.540 | с решеткой из березы/бука/дуба | 12 | 80 | 202 | 5400 | 10425.8057 | 8895.1737 | 7372.2109 | 44.16 | внутрипольный | КВК 12-20.08.540 | Медно-алюминиевый внутрипольный конвектор Гольфстрим-В с решеткой из березы/бука/дуба. Высота = 80 мм, длина=5400 мм, глубина=202 мм. | 50 | 45 | ОАО «ФИРМА ИЗОТЕРМ» тел.+7(812)322-88-82 | 0 | https://isoterm.ru/product/vnutripolnye-konvektory/vnutripolnyy-konvektor-golfstrim-12v/ | 135
Гольфстрим-В, КВК 12-20.08.550 с решеткой из березы/бука/дуба | Гольфстрим-В | КВК 12-20.08.550 | с решеткой из березы/бука/дуба | 12 | 80 | 202 | 5500 | 10642.5799 | 9080.1229 | 7525.4945 | 44.04 | внутрипольный | КВК 12-20.08.550 | Медно-алюминиевый внутрипольный конвектор Гольфстрим-В с решеткой из березы/бука/дуба. Высота = 80 мм, длина=5500 мм, глубина=202 мм. | 50 | 45 | ОАО «ФИРМА ИЗОТЕРМ» тел.+7(812)322-88-82 | 0 | https://isoterm.ru/product/vnutripolnye-konvektory/vnutripolnyy-konvektor-golfstrim-12v/ | 135
Гольфстрим-В, КВК 12-20.08.560 с решеткой из березы/бука/дуба | Гольфстрим-В | КВК 12-20.08.560 | с решеткой из березы/бука/дуба | 12 | 80 | 202 | 5600 | 10859.3542 | 9265.0721 | 7678.7782 | 43.92 | внутрипольный | КВК 12-20.08.560 | Медно-алюминиевый внутрипольный конвектор Гольфстрим-В с решеткой из березы/бука/дуба. Высота = 80 мм, длина=5600 мм, глубина=202 мм. | 50 | 45 | ОАО «ФИРМА ИЗОТЕРМ» тел.+7(812)322-88-82 | 0 | https://isoterm.ru/product/vnutripolnye-konvektory/vnutripolnyy-konvektor-golfstrim-12v/ | 135
Гольфстрим-В, КВК 12-20.08.570 с решеткой из березы/бука/дуба | Гольфстрим-В | КВК 12-20.08.570 | с решеткой из березы/бука/дуба | 12 | 80 | 202 | 5700 | 11075.3561 | 9449.3624 | 7831.5157 | 43.8 | внутрипольный | КВК 12-20.08.570 | Медно-алюминиевый внутрипольный конвектор Гольфстрим-В с решеткой из березы/бука/дуба. Высота = 80 мм, длина=5700 мм, глубина=202 мм. | 50 | 45 | ОАО «ФИРМА ИЗОТЕРМ» тел.+7(812)322-88-82 | 0 | https://isoterm.ru/product/vnutripolnye-konvektory/vnutripolnyy-konvektor-golfstrim-12v/ | 135
Гольфстрим-В, КВК 12-20.08.580 с решеткой из березы/бука/дуба | Гольфстрим-В | КВК 12-20.08.580 | с решеткой из березы/бука/дуба | 12 | 80 | 202 | 5800 | 11291.358 | 9633.6527 | 7984.2532 | 43.68 | внутрипольный | КВК 12-20.08.580 | Медно-алюминиевый внутрипольный конвектор Гольфстрим-В с решеткой из березы/бука/дуба. Высота = 80 мм, длина=5800 мм, глубина=202 мм. | 50 | 45 | ОАО «ФИРМА ИЗОТЕРМ» тел.+7(812)322-88-82 | 0 | https://isoterm.ru/product/vnutripolnye-konvektory/vnutripolnyy-konvektor-golfstrim-12v/ | 135
Гольфстрим-В, КВК 12-20.08.590 с решеткой из березы/бука/дуба | Гольфстрим-В | КВК 12-20.08.590 | с решеткой из березы/бука/дуба | 12 | 80 | 202 | 5900 | 11318.3903 | 9656.7163 | 8003.368 | 43.68 | внутрипольный | КВК 12-20.08.590 | Медно-алюминиевый внутрипольный конвектор Гольфстрим-В с решеткой из березы/бука/дуба. Высота = 80 мм, длина=5900 мм, глубина=202 мм. | 50 | 45 | ОАО «ФИРМА ИЗОТЕРМ» тел.+7(812)322-88-82 | 0 | https://isoterm.ru/product/vnutripolnye-konvektory/vnutripolnyy-konvektor-golfstrim-12v/ | 135
Гольфстрим-В, КВК 12-20.08.600 с решеткой из березы/бука/дуба | Гольфстрим-В | КВК 12-20.08.600 | с решеткой из березы/бука/дуба | 12 | 80 | 202 | 6000 | 11345.4225 | 9679.7799 | 8022.4828 | 43.68 | внутрипольный | КВК 12-20.08.600 | Медно-алюминиевый внутрипольный конвектор Гольфстрим-В с решеткой из березы/бука/дуба. Высота = 80 мм, длина=6000 мм, глубина=202 мм. | 50 | 45 | ОАО «ФИРМА ИЗОТЕРМ» тел.+7(812)322-88-82 | 0 | https://isoterm.ru/product/vnutripolnye-konvektory/vnutripolnyy-konvektor-golfstrim-12v/ | 135
Гольфстрим-В, КВК 12-20.08.060 с решеткой из ореха/мербау | Гольфстрим-В | КВК 12-20.08.060 | с решеткой из ореха/мербау | 12 | 80 | 202 | 600 | 580.4831 | 495.2613 | 410.4665 | 3.24 | внутрипольный | КВК 12-20.08.060 | Медно-алюминиевый внутрипольный конвектор Гольфстрим-В с решеткой из ореха/мербау. Высота = 80 мм, длина=600 мм, глубина=202 мм. | 50 | 45 | ОАО «ФИРМА ИЗОТЕРМ» тел.+7(812)322-88-82 | 0 | https://isoterm.ru/product/vnutripolnye-konvektory/vnutripolnyy-konvektor-golfstrim-12v/ | 135
Гольфстрим-В, КВК 12-20.08.070 с решеткой из ореха/мербау | Гольфстрим-В | КВК 12-20.08.070 | с решеткой из ореха/мербау | 12 | 80 | 202 | 700 | 797.2574 | 680.2105 | 563.7501 | 3.12 | внутрипольный | КВК 12-20.08.070 | Медно-алюминиевый внутрипольный конвектор Гольфстрим-В с решеткой из ореха/мербау. Высота = 80 мм, длина=700 мм, глубина=202 мм. | 50 | 45 | ОАО «ФИРМА ИЗОТЕРМ» тел.+7(812)322-88-82 | 0 | https://isoterm.ru/product/vnutripolnye-konvektory/vnutripolnyy-konvektor-golfstrim-12v/ | 135
Гольфстрим-В, КВК 12-20.08.080 с решеткой из ореха/мербау | Гольфстрим-В | КВК 12-20.08.080 | с решеткой из ореха/мербау | 12 | 80 | 202 | 800 | 821.9726 | 701.2972 | 581.2266 | 3.12 | внутрипольный | КВК 12-20.08.080 | Медно-алюминиевый внутрипольный конвектор Гольфстрим-В с решеткой из ореха/мербау. Высота = 80 мм, длина=800 мм, глубина=202 мм. | 50 | 45 | ОАО «ФИРМА ИЗОТЕРМ» тел.+7(812)322-88-82 | 0 | https://isoterm.ru/product/vnutripolnye-konvektory/vnutripolnyy-konvektor-golfstrim-12v/ | 135
Гольфстрим-В, КВК 12-20.08.090 с решеткой из ореха/мербау | Гольфстрим-В | КВК 12-20.08.090 | с решеткой из ореха/мербау | 12 | 80 | 202 | 900 | 1180.275 | 1006.9966 | 834.5864 | 6.48 | внутрипольный | КВК 12-20.08.090 | Медно-алюминиевый внутрипольный конвектор Гольфстрим-В с решеткой из ореха/мербау. Высота = 80 мм, длина=900 мм, глубина=202 мм. | 50 | 45 | ОАО «ФИРМА ИЗОТЕРМ» тел.+7(812)322-88-82 | 0 | https://isoterm.ru/product/vnutripolnye-konvektory/vnutripolnyy-konvektor-golfstrim-12v/ | 135
Гольфстрим-В, КВК 12-20.08.100 с решеткой из ореха/мербау | Гольфстрим-В | КВК 12-20.08.100 | с решеткой из ореха/мербау | 12 | 80 | 202 | 1000 | 1397.0492 | 1191.9458 | 987.8701 | 6.36 | внутрипольный | КВК 12-20.08.100 | Медно-алюминиевый внутрипольный конвектор Гольфстрим-В с решеткой из ореха/мербау. Высота = 80 мм, длина=1000 мм, глубина=202 мм. | 50 | 45 | ОАО «ФИРМА ИЗОТЕРМ» тел.+7(812)322-88-82 | 0 | https://isoterm.ru/product/vnutripolnye-konvektory/vnutripolnyy-konvektor-golfstrim-12v/ | 135
Гольфстрим-В, КВК 12-20.08.110 с решеткой из ореха/мербау | Гольфстрим-В | КВК 12-20.08.110 | с решеткой из ореха/мербау | 12 | 80 | 202 | 1100 | 1613.0511 | 1376.2361 | 1140.6076 | 6.24 | внутрипольный | КВК 12-20.08.110 | Медно-алюминиевый внутрипольный конвектор Гольфстрим-В с решеткой из ореха/мербау. Высота = 80 мм, длина=1100 мм, глубина=202 мм. | 50 | 45 | ОАО «ФИРМА ИЗОТЕРМ» тел.+7(812)322-88-82 | 0 | https://isoterm.ru/product/vnutripolnye-konvektory/vnutripolnyy-konvektor-golfstrim-12v/ | 135
Гольфстрим-В, КВК 12-20.08.120 с решеткой из ореха/мербау | Гольфстрим-В | КВК 12-20.08.120 | с решеткой из ореха/мербау | 12 | 80 | 202 | 1200 | 1640.0834 | 1399.2997 | 1159.7224 | 6.24 | внутрипольный | КВК 12-20.08.120 | Медно-алюминиевый внутрипольный конвектор Гольфстрим-В с решеткой из ореха/мербау. Высота = 80 мм, длина=1200 мм, глубина=202 мм. | 50 | 45 | ОАО «ФИРМА ИЗОТЕРМ» тел.+7(812)322-88-82 | 0 | https://isoterm.ru/product/vnutripolnye-konvektory/vnutripolnyy-konvektor-golfstrim-12v/ | 135
Гольфстрим-В, КВК 12-20.08.130 с решеткой из ореха/мербау | Гольфстрим-В | КВК 12-20.08.130 | с решеткой из ореха/мербау | 12 | 80 | 202 | 1300 | 1996.8411 | 1703.6811 | 1411.99 | 9.6 | внутрипольный | КВК 12-20.08.130 | Медно-алюминиевый внутрипольный конвектор Гольфстрим-В с решеткой из ореха/мербау. Высота = 80 мм, длина=1300 мм, глубина=202 мм. | 50 | 45 | ОАО «ФИРМА ИЗОТЕРМ» тел.+7(812)322-88-82 | 0 | https://isoterm.ru/product/vnutripolnye-konvektory/vnutripolnyy-konvektor-golfstrim-12v/ | 135
Гольфстрим-В, КВК 12-20.08.140 с решеткой из ореха/мербау | Гольфстрим-В | КВК 12-20.08.140 | с решеткой из ореха/мербау | 12 | 80 | 202 | 1400 | 2212.843 | 1887.9714 | 1564.7275 | 9.48 | внутрипольный | КВК 12-20.08.140 | Медно-алюминиевый внутрипольный конвектор Гольфстрим-В с решеткой из ореха/мербау. Высота = 80 мм, длина=1400 мм, глубина=202 мм. | 50 | 45 | ОАО «ФИРМА ИЗОТЕРМ» тел.+7(812)322-88-82 | 0 | https://isoterm.ru/product/vnutripolnye-konvektory/vnutripolnyy-konvektor-golfstrim-12v/ | 135
Гольфстрим-В, КВК 12-20.08.150 с решеткой из ореха/мербау | Гольфстрим-В | КВК 12-20.08.150 | с решеткой из ореха/мербау | 12 | 80 | 202 | 1500 | 2431.162 | 2074.2385 | 1719.1035 | 9.36 | внутрипольный | КВК 12-20.08.150 | Медно-алюминиевый внутрипольный конвектор Гольфстрим-В с решеткой из ореха/мербау. Высота = 80 мм, длина=1500 мм, глубина=202 мм. | 50 | 45 | ОАО «ФИРМА ИЗОТЕРМ» тел.+7(812)322-88-82 | 0 | https://isoterm.ru/product/vnutripolnye-konvektory/vnutripolnyy-konvektor-golfstrim-12v/ | 135
Гольфстрим-В, КВК 12-20.08.160 с решеткой из ореха/мербау | Гольфстрим-В | КВК 12-20.08.160 | с решеткой из ореха/мербау | 12 | 80 | 202 | 1600 | 2787.9197 | 2378.62 | 1971.3711 | 12.72 | внутрипольный | КВК 12-20.08.160 | Медно-алюминиевый внутрипольный конвектор Гольфстрим-В с решеткой из ореха/мербау. Высота = 80 мм, длина=1600 мм, глубина=202 мм. | 50 | 45 | ОАО «ФИРМА ИЗОТЕРМ» тел.+7(812)322-88-82 | 0 | https://isoterm.ru/product/vnutripolnye-konvektory/vnutripolnyy-konvektor-golfstrim-12v/ | 135
Гольфстрим-В, КВК 12-20.08.170 с решеткой из ореха/мербау | Гольфстрим-В | КВК 12-20.08.170 | с решеткой из ореха/мербау | 12 | 80 | 202 | 1700 | 3003.9216 | 2562.9102 | 2124.1086 | 12.6 | внутрипольный | КВК 12-20.08.170 | Медно-алюминиевый внутрипольный конвектор Гольфстрим-В с решеткой из ореха/мербау. Высота = 80 мм, длина=1700 мм, глубина=202 мм. | 50 | 45 | ОАО «ФИРМА ИЗОТЕРМ» тел.+7(812)322-88-82 | 0 | https://isoterm.ru/product/vnutripolnye-konvektory/vnutripolnyy-konvektor-golfstrim-12v/ | 135
Гольфстрим-В, КВК 12-20.08.180 с решеткой из ореха/мербау | Гольфстрим-В | КВК 12-20.08.180 | с решеткой из ореха/мербау | 12 | 80 | 202 | 1800 | 3222.2405 | 2749.1774 | 2278.4845 | 12.48 | внутрипольный | КВК 12-20.08.180 | Медно-алюминиевый внутрипольный конвектор Гольфстрим-В с решеткой из ореха/мербау. Высота = 80 мм, длина=1800 мм, глубина=202 мм. | 50 | 45 | ОАО «ФИРМА ИЗОТЕРМ» тел.+7(812)322-88-82 | 0 | https://isoterm.ru/product/vnutripolnye-konvektory/vnutripolnyy-konvektor-golfstrim-12v/ | 135
Гольфстрим-В, КВК 12-20.08.190 с решеткой из ореха/мербау | Гольфстрим-В | КВК 12-20.08.190 | с решеткой из ореха/мербау | 12 | 80 | 202 | 1900 | 3247.7281 | 2770.9231 | 2296.5071 | 12.48 | внутрипольный | КВК 12-20.08.190 | Медно-алюминиевый внутрипольный конвектор Гольфстрим-В с решеткой из ореха/мербау. Высота = 80 мм, длина=1900 мм, глубина=202 мм. | 50 | 45 | ОАО «ФИРМА ИЗОТЕРМ» тел.+7(812)322-88-82 | 0 | https://isoterm.ru/product/vnutripolnye-konvektory/vnutripolnyy-konvektor-golfstrim-12v/ | 135
Гольфстрим-В, КВК 12-20.08.200 с решеткой из ореха/мербау | Гольфстрим-В | КВК 12-20.08.200 | с решеткой из ореха/мербау | 12 | 80 | 202 | 2000 | 3603.7134 | 3074.6455 | 2548.2285 | 15.84 | внутрипольный | КВК 12-20.08.200 | Медно-алюминиевый внутрипольный конвектор Гольфстрим-В с решеткой из ореха/мербау. Высота = 80 мм, длина=2000 мм, глубина=202 мм. | 50 | 45 | ОАО «ФИРМА ИЗОТЕРМ» тел.+7(812)322-88-82 | 0 | https://isoterm.ru/product/vnutripolnye-konvektory/vnutripolnyy-konvektor-golfstrim-12v/ | 135
Гольфстрим-В, КВК 12-20.08.210 с решеткой из ореха/мербау | Гольфстрим-В | КВК 12-20.08.210 | с решеткой из ореха/мербау | 12 | 80 | 202 | 2100 | 3822.0324 | 3260.9127 | 2702.6045 | 15.72 | внутрипольный | КВК 12-20.08.210 | Медно-алюминиевый внутрипольный конвектор Гольфстрим-В с решеткой из ореха/мербау. Высота = 80 мм, длина=2100 мм, глубина=202 мм. | 50 | 45 | ОАО «ФИРМА ИЗОТЕРМ» тел.+7(812)322-88-82 | 0 | https://isoterm.ru/product/vnutripolnye-konvektory/vnutripolnyy-konvektor-golfstrim-12v/ | 135
Гольфстрим-В, КВК 12-20.08.220 с решеткой из ореха/мербау | Гольфстрим-В | КВК 12-20.08.220 | с решеткой из ореха/мербау | 12 | 80 | 202 | 2200 | 4038.8067 | 3445.8619 | 2855.8881 | 15.6 | внутрипольный | КВК 12-20.08.220 | Медно-алюминиевый внутрипольный конвектор Гольфстрим-В с решеткой из ореха/мербау. Высота = 80 мм, длина=2200 мм, глубина=202 мм. | 50 | 45 | ОАО «ФИРМА ИЗОТЕРМ» тел.+7(812)322-88-82 | 0 | https://isoterm.ru/product/vnutripolnye-konvektory/vnutripolnyy-konvektor-golfstrim-12v/ | 135
Гольфстрим-В, КВК 12-20.08.230 с решеткой из ореха/мербау | Гольфстрим-В | КВК 12-20.08.230 | с решеткой из ореха/мербау | 12 | 80 | 202 | 2300 | 4063.5219 | 3466.9486 | 2873.3645 | 15.6 | внутрипольный | КВК 12-20.08.230 | Медно-алюминиевый внутрипольный конвектор Гольфстрим-В с решеткой из ореха/мербау. Высота = 80 мм, длина=2300 мм, глубина=202 мм. | 50 | 45 | ОАО «ФИРМА ИЗОТЕРМ» тел.+7(812)322-88-82 | 0 | https://isoterm.ru/product/vnutripolnye-konvektory/vnutripolnyy-konvektor-golfstrim-12v/ | 135
Гольфстрим-В, КВК 12-20.08.240 с решеткой из ореха/мербау | Гольфстрим-В | КВК 12-20.08.240 | с решеткой из ореха/мербау | 12 | 80 | 202 | 2400 | 4421.8243 | 3772.648 | 3126.7244 | 18.96 | внутрипольный | КВК 12-20.08.240 | Медно-алюминиевый внутрипольный конвектор Гольфстрим-В с решеткой из ореха/мербау. Высота = 80 мм, длина=2400 мм, глубина=202 мм. | 50 | 45 | ОАО «ФИРМА ИЗОТЕРМ» тел.+7(812)322-88-82 | 0 | https://isoterm.ru/product/vnutripolnye-konvektory/vnutripolnyy-konvektor-golfstrim-12v/ | 135
Гольфстрим-В, КВК 12-20.08.250 с решеткой из ореха/мербау | Гольфстрим-В | КВК 12-20.08.250 | с решеткой из ореха/мербау | 12 | 80 | 202 | 2500 | 4638.5985 | 3957.5972 | 3280.008 | 18.84 | внутрипольный | КВК 12-20.08.250 | Медно-алюминиевый внутрипольный конвектор Гольфстрим-В с решеткой из ореха/мербау. Высота = 80 мм, длина=2500 мм, глубина=202 мм. | 50 | 45 | ОАО «ФИРМА ИЗОТЕРМ» тел.+7(812)322-88-82 | 0 | https://isoterm.ru/product/vnutripolnye-konvektory/vnutripolnyy-konvektor-golfstrim-12v/ | 135
Гольфстрим-В, КВК 12-20.08.260 с решеткой из ореха/мербау | Гольфстрим-В | КВК 12-20.08.260 | с решеткой из ореха/мербау | 12 | 80 | 202 | 2600 | 4854.6004 | 4141.8875 | 3432.7456 | 18.72 | внутрипольный | КВК 12-20.08.260 | Медно-алюминиевый внутрипольный конвектор Гольфстрим-В с решеткой из ореха/мербау. Высота = 80 мм, длина=2600 мм, глубина=202 мм. | 50 | 45 | ОАО «ФИРМА ИЗОТЕРМ» тел.+7(812)322-88-82 | 0 | https://isoterm.ru/product/vnutripolnye-konvektory/vnutripolnyy-konvektor-golfstrim-12v/ | 135
Гольфстрим-В, КВК 12-20.08.270 с решеткой из ореха/мербау | Гольфстрим-В | КВК 12-20.08.270 | с решеткой из ореха/мербау | 12 | 80 | 202 | 2700 | 5212.9028 | 4447.5868 | 3686.1054 | 22.08 | внутрипольный | КВК 12-20.08.270 | Медно-алюминиевый внутрипольный конвектор Гольфстрим-В с решеткой из ореха/мербау. Высота = 80 мм, длина=2700 мм, глубина=202 мм. | 50 | 45 | ОАО «ФИРМА ИЗОТЕРМ» тел.+7(812)322-88-82 | 0 | https://isoterm.ru/product/vnutripolnye-konvektory/vnutripolnyy-konvektor-golfstrim-12v/ | 135
Гольфстрим-В, КВК 12-20.08.280 с решеткой из ореха/мербау | Гольфстрим-В | КВК 12-20.08.280 | с решеткой из ореха/мербау | 12 | 80 | 202 | 2800 | 5429.6771 | 4632.5361 | 3839.3891 | 21.96 | внутрипольный | КВК 12-20.08.280 | Медно-алюминиевый внутрипольный конвектор Гольфстрим-В с решеткой из ореха/мербау. Высота = 80 мм, длина=2800 мм, глубина=202 мм. | 50 | 45 | ОАО «ФИРМА ИЗОТЕРМ» тел.+7(812)322-88-82 | 0 | https://isoterm.ru/product/vnutripolnye-konvektory/vnutripolnyy-konvektor-golfstrim-12v/ | 135
Гольфстрим-В, КВК 12-20.08.290 с решеткой из ореха/мербау | Гольфстрим-В | КВК 12-20.08.290 | с решеткой из ореха/мербау | 12 | 80 | 202 | 2900 | 5645.679 | 4816.8263 | 3992.1266 | 21.84 | внутрипольный | КВК 12-20.08.290 | Медно-алюминиевый внутрипольный конвектор Гольфстрим-В с решеткой из ореха/мербау. Высота = 80 мм, длина=2900 мм, глубина=202 мм. | 50 | 45 | ОАО «ФИРМА ИЗОТЕРМ» тел.+7(812)322-88-82 | 0 | https://isoterm.ru/product/vnutripolnye-konvektory/vnutripolnyy-konvektor-golfstrim-12v/ | 135
Гольфстрим-В, КВК 12-20.08.300 с решеткой из ореха/мербау | Гольфстрим-В | КВК 12-20.08.300 | с решеткой из ореха/мербау | 12 | 80 | 202 | 3000 | 5672.7113 | 4839.8899 | 4011.2414 | 21.84 | внутрипольный | КВК 12-20.08.300 | Медно-алюминиевый внутрипольный конвектор Гольфстрим-В с решеткой из ореха/мербау. Высота = 80 мм, длина=3000 мм, глубина=202 мм. | 50 | 45 | ОАО «ФИРМА ИЗОТЕРМ» тел.+7(812)322-88-82 | 0 | https://isoterm.ru/product/vnutripolnye-konvektory/vnutripolnyy-konvektor-golfstrim-12v/ | 135
Гольфстрим-В, КВК 12-20.08.310 с решеткой из ореха/мербау | Гольфстрим-В | КВК 12-20.08.310 | с решеткой из ореха/мербау | 12 | 80 | 202 | 3100 | 6029.469 | 5144.2714 | 4263.509 | 25.2 | внутрипольный | КВК 12-20.08.310 | Медно-алюминиевый внутрипольный конвектор Гольфстрим-В с решеткой из ореха/мербау. Высота = 80 мм, длина=3100 мм, глубина=202 мм. | 50 | 45 | ОАО «ФИРМА ИЗОТЕРМ» тел.+7(812)322-88-82 | 0 | https://isoterm.ru/product/vnutripolnye-konvektory/vnutripolnyy-konvektor-golfstrim-12v/ | 135
Гольфстрим-В, КВК 12-20.08.320 с решеткой из ореха/мербау | Гольфстрим-В | КВК 12-20.08.320 | с решеткой из ореха/мербау | 12 | 80 | 202 | 3200 | 5575.8393 | 4757.24 | 3942.7421 | 25.44 | внутрипольный | КВК 12-20.08.320 | Медно-алюминиевый внутрипольный конвектор Гольфстрим-В с решеткой из ореха/мербау. Высота = 80 мм, длина=3200 мм, глубина=202 мм. | 50 | 45 | ОАО «ФИРМА ИЗОТЕРМ» тел.+7(812)322-88-82 | 0 | https://isoterm.ru/product/vnutripolnye-konvektory/vnutripolnyy-konvektor-golfstrim-12v/ | 135
Гольфстрим-В, КВК 12-20.08.330 с решеткой из ореха/мербау | Гольфстрим-В | КВК 12-20.08.330 | с решеткой из ореха/мербау | 12 | 80 | 202 | 3300 | 5791.8413 | 4941.5302 | 4095.4797 | 25.32 | внутрипольный | КВК 12-20.08.330 | Медно-алюминиевый внутрипольный конвектор Гольфстрим-В с решеткой из ореха/мербау. Высота = 80 мм, длина=3300 мм, глубина=202 мм. | 50 | 45 | ОАО «ФИРМА ИЗОТЕРМ» тел.+7(812)322-88-82 | 0 | https://isoterm.ru/product/vnutripolnye-konvektory/vnutripolnyy-konvektor-golfstrim-12v/ | 135
Гольфстрим-В, КВК 12-20.08.340 с решеткой из ореха/мербау | Гольфстрим-В | КВК 12-20.08.340 | с решеткой из ореха/мербау | 12 | 80 | 202 | 3400 | 6007.8432 | 5125.8205 | 4248.2172 | 25.2 | внутрипольный | КВК 12-20.08.340 | Медно-алюминиевый внутрипольный конвектор Гольфстрим-В с решеткой из ореха/мербау. Высота = 80 мм, длина=3400 мм, глубина=202 мм. | 50 | 45 | ОАО «ФИРМА ИЗОТЕРМ» тел.+7(812)322-88-82 | 0 | https://isoterm.ru/product/vnutripolnye-konvektory/vnutripolnyy-konvektor-golfstrim-12v/ | 135
Гольфстрим-В, КВК 12-20.08.350 с решеткой из ореха/мербау | Гольфстрим-В | КВК 12-20.08.350 | с решеткой из ореха/мербау | 12 | 80 | 202 | 3500 | 6226.1621 | 5312.0876 | 4402.5931 | 25.08 | внутрипольный | КВК 12-20.08.350 | Медно-алюминиевый внутрипольный конвектор Гольфстрим-В с решеткой из ореха/мербау. Высота = 80 мм, длина=3500 мм, глубина=202 мм. | 50 | 45 | ОАО «ФИРМА ИЗОТЕРМ» тел.+7(812)322-88-82 | 0 | https://isoterm.ru/product/vnutripolnye-konvektory/vnutripolnyy-konvektor-golfstrim-12v/ | 135
Гольфстрим-В, КВК 12-20.08.360 с решеткой из ореха/мербау | Гольфстрим-В | КВК 12-20.08.360 | с решеткой из ореха/мербау | 12 | 80 | 202 | 3600 | 6444.4811 | 5498.3548 | 4556.969 | 24.96 | внутрипольный | КВК 12-20.08.360 | Медно-алюминиевый внутрипольный конвектор Гольфстрим-В с решеткой из ореха/мербау. Высота = 80 мм, длина=3600 мм, глубина=202 мм. | 50 | 45 | ОАО «ФИРМА ИЗОТЕРМ» тел.+7(812)322-88-82 | 0 | https://isoterm.ru/product/vnutripolnye-konvektory/vnutripolnyy-konvektor-golfstrim-12v/ | 135
Гольфстрим-В, КВК 12-20.08.370 с решеткой из ореха/мербау | Гольфстрим-В | КВК 12-20.08.370 | с решеткой из ореха/мербау | 12 | 80 | 202 | 3700 | 6469.9686 | 5520.1005 | 4574.9916 | 24.96 | внутрипольный | КВК 12-20.08.370 | Медно-алюминиевый внутрипольный конвектор Гольфстрим-В с решеткой из ореха/мербау. Высота = 80 мм, длина=3700 мм, глубина=202 мм. | 50 | 45 | ОАО «ФИРМА ИЗОТЕРМ» тел.+7(812)322-88-82 | 0 | https://isoterm.ru/product/vnutripolnye-konvektory/vnutripolnyy-konvektor-golfstrim-12v/ | 135
Гольфстрим-В, КВК 12-20.08.380 с решеткой из ореха/мербау | Гольфстрим-В | КВК 12-20.08.380 | с решеткой из ореха/мербау | 12 | 80 | 202 | 3800 | 6495.4562 | 5541.8461 | 4593.0141 | 24.96 | внутрипольный | КВК 12-20.08.380 | Медно-алюминиевый внутрипольный конвектор Гольфстрим-В с решеткой из ореха/мербау. Высота = 80 мм, длина=3800 мм, глубина=202 мм. | 50 | 45 | ОАО «ФИРМА ИЗОТЕРМ» тел.+7(812)322-88-82 | 0 | https://isoterm.ru/product/vnutripolnye-konvektory/vnutripolnyy-konvektor-golfstrim-12v/ | 135
Гольфстрим-В, КВК 12-20.08.390 с решеткой из ореха/мербау | Гольфстрим-В | КВК 12-20.08.390 | с решеткой из ореха/мербау | 12 | 80 | 202 | 3900 | 6851.4415 | 5845.5686 | 4844.7356 | 28.32 | внутрипольный | КВК 12-20.08.390 | Медно-алюминиевый внутрипольный конвектор Гольфстрим-В с решеткой из ореха/мербау. Высота = 80 мм, длина=3900 мм, глубина=202 мм. | 50 | 45 | ОАО «ФИРМА ИЗОТЕРМ» тел.+7(812)322-88-82 | 0 | https://isoterm.ru/product/vnutripolnye-konvektory/vnutripolnyy-konvektor-golfstrim-12v/ | 135
Гольфстрим-В, КВК 12-20.08.400 с решеткой из ореха/мербау | Гольфстрим-В | КВК 12-20.08.400 | с решеткой из ореха/мербау | 12 | 80 | 202 | 4000 | 7207.4269 | 6149.2911 | 5096.4571 | 31.68 | внутрипольный | КВК 12-20.08.400 | Медно-алюминиевый внутрипольный конвектор Гольфстрим-В с решеткой из ореха/мербау. Высота = 80 мм, длина=4000 мм, глубина=202 мм. | 50 | 45 | ОАО «ФИРМА ИЗОТЕРМ» тел.+7(812)322-88-82 | 0 | https://isoterm.ru/product/vnutripolnye-konvektory/vnutripolnyy-konvektor-golfstrim-12v/ | 135
Гольфстрим-В, КВК 12-20.08.410 с решеткой из ореха/мербау | Гольфстрим-В | КВК 12-20.08.410 | с решеткой из ореха/мербау | 12 | 80 | 202 | 4100 | 7425.7458 | 6335.5582 | 5250.833 | 31.56 | внутрипольный | КВК 12-20.08.410 | Медно-алюминиевый внутрипольный конвектор Гольфстрим-В с решеткой из ореха/мербау. Высота = 80 мм, длина=4100 мм, глубина=202 мм. | 50 | 45 | ОАО «ФИРМА ИЗОТЕРМ» тел.+7(812)322-88-82 | 0 | https://isoterm.ru/product/vnutripolnye-konvektory/vnutripolnyy-konvektor-golfstrim-12v/ | 135
Гольфстрим-В, КВК 12-20.08.420 с решеткой из ореха/мербау | Гольфстрим-В | КВК 12-20.08.420 | с решеткой из ореха/мербау | 12 | 80 | 202 | 4200 | 7644.0648 | 6521.8254 | 5405.2089 | 31.44 | внутрипольный | КВК 12-20.08.420 | Медно-алюминиевый внутрипольный конвектор Гольфстрим-В с решеткой из ореха/мербау. Высота = 80 мм, длина=4200 мм, глубина=202 мм. | 50 | 45 | ОАО «ФИРМА ИЗОТЕРМ» тел.+7(812)322-88-82 | 0 | https://isoterm.ru/product/vnutripolnye-konvektory/vnutripolnyy-konvektor-golfstrim-12v/ | 135
Гольфстрим-В, КВК 12-20.08.430 с решеткой из ореха/мербау | Гольфстрим-В | КВК 12-20.08.430 | с решеткой из ореха/мербау | 12 | 80 | 202 | 4300 | 7860.8391 | 6706.7746 | 5558.4925 | 31.32 | внутрипольный | КВК 12-20.08.430 | Медно-алюминиевый внутрипольный конвектор Гольфстрим-В с решеткой из ореха/мербау. Высота = 80 мм, длина=4300 мм, глубина=202 мм. | 50 | 45 | ОАО «ФИРМА ИЗОТЕРМ» тел.+7(812)322-88-82 | 0 | https://isoterm.ru/product/vnutripolnye-konvektory/vnutripolnyy-konvektor-golfstrim-12v/ | 135
Гольфстрим-В, КВК 12-20.08.440 с решеткой из ореха/мербау | Гольфстрим-В | КВК 12-20.08.440 | с решеткой из ореха/мербау | 12 | 80 | 202 | 4400 | 8077.6133 | 6891.7238 | 5711.7762 | 31.2 | внутрипольный | КВК 12-20.08.440 | Медно-алюминиевый внутрипольный конвектор Гольфстрим-В с решеткой из ореха/мербау. Высота = 80 мм, длина=4400 мм, глубина=202 мм. | 50 | 45 | ОАО «ФИРМА ИЗОТЕРМ» тел.+7(812)322-88-82 | 0 | https://isoterm.ru/product/vnutripolnye-konvektory/vnutripolnyy-konvektor-golfstrim-12v/ | 135
Гольфстрим-В, КВК 12-20.08.450 с решеткой из ореха/мербау | Гольфстрим-В | КВК 12-20.08.450 | с решеткой из ореха/мербау | 12 | 80 | 202 | 4500 | 8102.3285 | 6912.8105 | 5729.2526 | 31.2 | внутрипольный | КВК 12-20.08.450 | Медно-алюминиевый внутрипольный конвектор Гольфстрим-В с решеткой из ореха/мербау. Высота = 80 мм, длина=4500 мм, глубина=202 мм. | 50 | 45 | ОАО «ФИРМА ИЗОТЕРМ» тел.+7(812)322-88-82 | 0 | https://isoterm.ru/product/vnutripolnye-konvektory/vnutripolnyy-konvektor-golfstrim-12v/ | 135
Гольфстрим-В, КВК 12-20.08.460 с решеткой из ореха/мербау | Гольфстрим-В | КВК 12-20.08.460 | с решеткой из ореха/мербау | 12 | 80 | 202 | 4600 | 8127.0437 | 6933.8973 | 5746.729 | 31.2 | внутрипольный | КВК 12-20.08.460 | Медно-алюминиевый внутрипольный конвектор Гольфстрим-В с решеткой из ореха/мербау. Высота = 80 мм, длина=4600 мм, глубина=202 мм. | 50 | 45 | ОАО «ФИРМА ИЗОТЕРМ» тел.+7(812)322-88-82 | 0 | https://isoterm.ru/product/vnutripolnye-konvektory/vnutripolnyy-konvektor-golfstrim-12v/ | 135
Гольфстрим-В, КВК 12-20.08.470 с решеткой из ореха/мербау | Гольфстрим-В | КВК 12-20.08.470 | с решеткой из ореха/мербау | 12 | 80 | 202 | 4700 | 8485.3461 | 7239.5966 | 6000.0889 | 34.56 | внутрипольный | КВК 12-20.08.470 | Медно-алюминиевый внутрипольный конвектор Гольфстрим-В с решеткой из ореха/мербау. Высота = 80 мм, длина=4700 мм, глубина=202 мм. | 50 | 45 | ОАО «ФИРМА ИЗОТЕРМ» тел.+7(812)322-88-82 | 0 | https://isoterm.ru/product/vnutripolnye-konvektory/vnutripolnyy-konvektor-golfstrim-12v/ | 135
Гольфстрим-В, КВК 12-20.08.480 с решеткой из ореха/мербау | Гольфстрим-В | КВК 12-20.08.480 | с решеткой из ореха/мербау | 12 | 80 | 202 | 4800 | 8843.6485 | 7545.296 | 6253.4488 | 37.92 | внутрипольный | КВК 12-20.08.480 | Медно-алюминиевый внутрипольный конвектор Гольфстрим-В с решеткой из ореха/мербау. Высота = 80 мм, длина=4800 мм, глубина=202 мм. | 50 | 45 | ОАО «ФИРМА ИЗОТЕРМ» тел.+7(812)322-88-82 | 0 | https://isoterm.ru/product/vnutripolnye-konvektory/vnutripolnyy-konvektor-golfstrim-12v/ | 135
Гольфстрим-В, КВК 12-20.08.490 с решеткой из ореха/мербау | Гольфстрим-В | КВК 12-20.08.490 | с решеткой из ореха/мербау | 12 | 80 | 202 | 4900 | 9060.4228 | 7730.2452 | 6406.7324 | 37.8 | внутрипольный | КВК 12-20.08.490 | Медно-алюминиевый внутрипольный конвектор Гольфстрим-В с решеткой из ореха/мербау. Высота = 80 мм, длина=4900 мм, глубина=202 мм. | 50 | 45 | ОАО «ФИРМА ИЗОТЕРМ» тел.+7(812)322-88-82 | 0 | https://isoterm.ru/product/vnutripolnye-konvektory/vnutripolnyy-konvektor-golfstrim-12v/ | 135
Гольфстрим-В, КВК 12-20.08.500 с решеткой из ореха/мербау | Гольфстрим-В | КВК 12-20.08.500 | с решеткой из ореха/мербау | 12 | 80 | 202 | 5000 | 9277.197 | 7915.1944 | 6560.0161 | 37.68 | внутрипольный | КВК 12-20.08.500 | Медно-алюминиевый внутрипольный конвектор Гольфстрим-В с решеткой из ореха/мербау. Высота = 80 мм, длина=5000 мм, глубина=202 мм. | 50 | 45 | ОАО «ФИРМА ИЗОТЕРМ» тел.+7(812)322-88-82 | 0 | https://isoterm.ru/product/vnutripolnye-konvektory/vnutripolnyy-konvektor-golfstrim-12v/ | 135
Гольфстрим-В, КВК 12-20.08.510 с решеткой из ореха/мербау | Гольфстрим-В | КВК 12-20.08.510 | с решеткой из ореха/мербау | 12 | 80 | 202 | 5100 | 9493.1989 | 8099.4847 | 6712.7536 | 37.56 | внутрипольный | КВК 12-20.08.510 | Медно-алюминиевый внутрипольный конвектор Гольфстрим-В с решеткой из ореха/мербау. Высота = 80 мм, длина=5100 мм, глубина=202 мм. | 50 | 45 | ОАО «ФИРМА ИЗОТЕРМ» тел.+7(812)322-88-82 | 0 | https://isoterm.ru/product/vnutripolnye-konvektory/vnutripolnyy-konvektor-golfstrim-12v/ | 135
Гольфстрим-В, КВК 12-20.08.520 с решеткой из ореха/мербау | Гольфстрим-В | КВК 12-20.08.520 | с решеткой из ореха/мербау | 12 | 80 | 202 | 5200 | 9709.2009 | 8283.775 | 6865.4911 | 37.44 | внутрипольный | КВК 12-20.08.520 | Медно-алюминиевый внутрипольный конвектор Гольфстрим-В с решеткой из ореха/мербау. Высота = 80 мм, длина=5200 мм, глубина=202 мм. | 50 | 45 | ОАО «ФИРМА ИЗОТЕРМ» тел.+7(812)322-88-82 | 0 | https://isoterm.ru/product/vnutripolnye-konvektory/vnutripolnyy-konvektor-golfstrim-12v/ | 135
Гольфстрим-В, КВК 12-20.08.530 с решеткой из ореха/мербау | Гольфстрим-В | КВК 12-20.08.530 | с решеткой из ореха/мербау | 12 | 80 | 202 | 5300 | 10067.5033 | 8589.4743 | 7118.851 | 40.8 | внутрипольный | КВК 12-20.08.530 | Медно-алюминиевый внутрипольный конвектор Гольфстрим-В с решеткой из ореха/мербау. Высота = 80 мм, длина=5300 мм, глубина=202 мм. | 50 | 45 | ОАО «ФИРМА ИЗОТЕРМ» тел.+7(812)322-88-82 | 0 | https://isoterm.ru/product/vnutripolnye-konvektory/vnutripolnyy-konvektor-golfstrim-12v/ | 135
Гольфстрим-В, КВК 12-20.08.540 с решеткой из ореха/мербау | Гольфстрим-В | КВК 12-20.08.540 | с решеткой из ореха/мербау | 12 | 80 | 202 | 5400 | 10425.8057 | 8895.1737 | 7372.2109 | 44.16 | внутрипольный | КВК 12-20.08.540 | Медно-алюминиевый внутрипольный конвектор Гольфстрим-В с решеткой из ореха/мербау. Высота = 80 мм, длина=5400 мм, глубина=202 мм. | 50 | 45 | ОАО «ФИРМА ИЗОТЕРМ» тел.+7(812)322-88-82 | 0 | https://isoterm.ru/product/vnutripolnye-konvektory/vnutripolnyy-konvektor-golfstrim-12v/ | 135
Гольфстрим-В, КВК 12-20.08.550 с решеткой из ореха/мербау | Гольфстрим-В | КВК 12-20.08.550 | с решеткой из ореха/мербау | 12 | 80 | 202 | 5500 | 10642.5799 | 9080.1229 | 7525.4945 | 44.04 | внутрипольный | КВК 12-20.08.550 | Медно-алюминиевый внутрипольный конвектор Гольфстрим-В с решеткой из ореха/мербау. Высота = 80 мм, длина=5500 мм, глубина=202 мм. | 50 | 45 | ОАО «ФИРМА ИЗОТЕРМ» тел.+7(812)322-88-82 | 0 | https://isoterm.ru/product/vnutripolnye-konvektory/vnutripolnyy-konvektor-golfstrim-12v/ | 135
Гольфстрим-В, КВК 12-20.08.560 с решеткой из ореха/мербау | Гольфстрим-В | КВК 12-20.08.560 | с решеткой из ореха/мербау | 12 | 80 | 202 | 5600 | 10859.3542 | 9265.0721 | 7678.7782 | 43.92 | внутрипольный | КВК 12-20.08.560 | Медно-алюминиевый внутрипольный конвектор Гольфстрим-В с решеткой из ореха/мербау. Высота = 80 мм, длина=5600 мм, глубина=202 мм. | 50 | 45 | ОАО «ФИРМА ИЗОТЕРМ» тел.+7(812)322-88-82 | 0 | https://isoterm.ru/product/vnutripolnye-konvektory/vnutripolnyy-konvektor-golfstrim-12v/ | 135
Гольфстрим-В, КВК 12-20.08.570 с решеткой из ореха/мербау | Гольфстрим-В | КВК 12-20.08.570 | с решеткой из ореха/мербау | 12 | 80 | 202 | 5700 | 11075.3561 | 9449.3624 | 7831.5157 | 43.8 | внутрипольный | КВК 12-20.08.570 | Медно-алюминиевый внутрипольный конвектор Гольфстрим-В с решеткой из ореха/мербау. Высота = 80 мм, длина=5700 мм, глубина=202 мм. | 50 | 45 | ОАО «ФИРМА ИЗОТЕРМ» тел.+7(812)322-88-82 | 0 | https://isoterm.ru/product/vnutripolnye-konvektory/vnutripolnyy-konvektor-golfstrim-12v/ | 135
Гольфстрим-В, КВК 12-20.08.580 с решеткой из ореха/мербау | Гольфстрим-В | КВК 12-20.08.580 | с решеткой из ореха/мербау | 12 | 80 | 202 | 5800 | 11291.358 | 9633.6527 | 7984.2532 | 43.68 | внутрипольный | КВК 12-20.08.580 | Медно-алюминиевый внутрипольный конвектор Гольфстрим-В с решеткой из ореха/мербау. Высота = 80 мм, длина=5800 мм, глубина=202 мм. | 50 | 45 | ОАО «ФИРМА ИЗОТЕРМ» тел.+7(812)322-88-82 | 0 | https://isoterm.ru/product/vnutripolnye-konvektory/vnutripolnyy-konvektor-golfstrim-12v/ | 135
Гольфстрим-В, КВК 12-20.08.590 с решеткой из ореха/мербау | Гольфстрим-В | КВК 12-20.08.590 | с решеткой из ореха/мербау | 12 | 80 | 202 | 5900 | 11318.3903 | 9656.7163 | 8003.368 | 43.68 | внутрипольный | КВК 12-20.08.590 | Медно-алюминиевый внутрипольный конвектор Гольфстрим-В с решеткой из ореха/мербау. Высота = 80 мм, длина=5900 мм, глубина=202 мм. | 50 | 45 | ОАО «ФИРМА ИЗОТЕРМ» тел.+7(812)322-88-82 | 0 | https://isoterm.ru/product/vnutripolnye-konvektory/vnutripolnyy-konvektor-golfstrim-12v/ | 135
Гольфстрим-В, КВК 12-20.08.600 с решеткой из ореха/мербау | Гольфстрим-В | КВК 12-20.08.600 | с решеткой из ореха/мербау | 12 | 80 | 202 | 6000 | 11345.4225 | 9679.7799 | 8022.4828 | 43.68 | внутрипольный | КВК 12-20.08.600 | Медно-алюминиевый внутрипольный конвектор Гольфстрим-В с решеткой из ореха/мербау. Высота = 80 мм, длина=6000 мм, глубина=202 мм. | 50 | 45 | ОАО «ФИРМА ИЗОТЕРМ» тел.+7(812)322-88-82 | 0 | https://isoterm.ru/product/vnutripolnye-konvektory/vnutripolnyy-konvektor-golfstrim-12v/ | 135
Гольфстрим-В, КВК 12-24.08.060 с решеткой из секционной стали | Гольфстрим-В | КВК 12-24.08.060 | с решеткой из секционной стали | 12 | 80 | 242 | 600 | 611.035 | 521.328 | 432.07 | 3.2 | внутрипольный | КВК 12-24.08.060 | Медно-алюминиевый внутрипольный конвектор Гольфстрим-В с решеткой из секционной стали. Высота = 80 мм, длина=600 мм, глубина=242 мм. | 50 | 45 | ОАО «ФИРМА ИЗОТЕРМ» тел.+7(812)322-88-82 | 0 | https://isoterm.ru/product/vnutripolnye-konvektory/vnutripolnyy-konvektor-golfstrim-12v/ | 135
Гольфстрим-В, КВК 12-24.08.070 с решеткой из секционной стали | Гольфстрим-В | КВК 12-24.08.070 | с решеткой из секционной стали | 12 | 80 | 242 | 700 | 839.218 | 716.011 | 593.421 | 3.1 | внутрипольный | КВК 12-24.08.070 | Медно-алюминиевый внутрипольный конвектор Гольфстрим-В с решеткой из секционной стали. Высота = 80 мм, длина=700 мм, глубина=242 мм. | 50 | 45 | ОАО «ФИРМА ИЗОТЕРМ» тел.+7(812)322-88-82 | 0 | https://isoterm.ru/product/vnutripolnye-konvektory/vnutripolnyy-konvektor-golfstrim-12v/ | 135
Гольфстрим-В, КВК 12-24.08.080 с решеткой из секционной стали | Гольфстрим-В | КВК 12-24.08.080 | с решеткой из секционной стали | 12 | 80 | 242 | 800 | 865.234 | 738.208 | 611.817 | 3.1 | внутрипольный | КВК 12-24.08.080 | Медно-алюминиевый внутрипольный конвектор Гольфстрим-В с решеткой из секционной стали. Высота = 80 мм, длина=800 мм, глубина=242 мм. | 50 | 45 | ОАО «ФИРМА ИЗОТЕРМ» тел.+7(812)322-88-82 | 0 | https://isoterm.ru/product/vnutripolnye-konvektory/vnutripolnyy-konvektor-golfstrim-12v/ | 135
Гольфстрим-В, КВК 12-24.08.090 с решеткой из секционной стали | Гольфстрим-В | КВК 12-24.08.090 | с решеткой из секционной стали | 12 | 80 | 242 | 900 | 1242.395 | 1059.996 | 878.512 | 6.5 | внутрипольный | КВК 12-24.08.090 | Медно-алюминиевый внутрипольный конвектор Гольфстрим-В с решеткой из секционной стали. Высота = 80 мм, длина=900 мм, глубина=242 мм. | 50 | 45 | ОАО «ФИРМА ИЗОТЕРМ» тел.+7(812)322-88-82 | 0 | https://isoterm.ru/product/vnutripolnye-konvektory/vnutripolnyy-konvektor-golfstrim-12v/ | 135
Гольфстрим-В, КВК 12-24.08.100 с решеткой из секционной стали | Гольфстрим-В | КВК 12-24.08.100 | с решеткой из секционной стали | 12 | 80 | 242 | 1000 | 1470.578 | 1254.68 | 1039.863 | 6.4 | внутрипольный | КВК 12-24.08.100 | Медно-алюминиевый внутрипольный конвектор Гольфстрим-В с решеткой из секционной стали. Высота = 80 мм, длина=1000 мм, глубина=242 мм. | 50 | 45 | ОАО «ФИРМА ИЗОТЕРМ» тел.+7(812)322-88-82 | 0 | https://isoterm.ru/product/vnutripolnye-konvektory/vnutripolnyy-konvektor-golfstrim-12v/ | 135
Гольфстрим-В, КВК 12-24.08.110 с решеткой из секционной стали | Гольфстрим-В | КВК 12-24.08.110 | с решеткой из секционной стали | 12 | 80 | 242 | 1100 | 1697.949 | 1448.67 | 1200.64 | 6.2 | внутрипольный | КВК 12-24.08.110 | Медно-алюминиевый внутрипольный конвектор Гольфстрим-В с решеткой из секционной стали. Высота = 80 мм, длина=1100 мм, глубина=242 мм. | 50 | 45 | ОАО «ФИРМА ИЗОТЕРМ» тел.+7(812)322-88-82 | 0 | https://isoterm.ru/product/vnutripolnye-konvektory/vnutripolnyy-konvektor-golfstrim-12v/ | 135
Гольфстрим-В, КВК 12-24.08.120 с решеткой из секционной стали | Гольфстрим-В | КВК 12-24.08.120 | с решеткой из секционной стали | 12 | 80 | 242 | 1200 | 1726.404 | 1472.947 | 1220.76 | 6.2 | внутрипольный | КВК 12-24.08.120 | Медно-алюминиевый внутрипольный конвектор Гольфстрим-В с решеткой из секционной стали. Высота = 80 мм, длина=1200 мм, глубина=242 мм. | 50 | 45 | ОАО «ФИРМА ИЗОТЕРМ» тел.+7(812)322-88-82 | 0 | https://isoterm.ru/product/vnutripolnye-konvektory/vnutripolnyy-konvektor-golfstrim-12v/ | 135
Гольфстрим-В, КВК 12-24.08.130 с решеткой из секционной стали | Гольфстрим-В | КВК 12-24.08.130 | с решеткой из секционной стали | 12 | 80 | 242 | 1300 | 2101.938 | 1793.349 | 1486.305 | 9.6 | внутрипольный | КВК 12-24.08.130 | Медно-алюминиевый внутрипольный конвектор Гольфстрим-В с решеткой из секционной стали. Высота = 80 мм, длина=1300 мм, глубина=242 мм. | 50 | 45 | ОАО «ФИРМА ИЗОТЕРМ» тел.+7(812)322-88-82 | 0 | https://isoterm.ru/product/vnutripolnye-konvektory/vnutripolnyy-konvektor-golfstrim-12v/ | 135
Гольфстрим-В, КВК 12-24.08.140 с решеткой из секционной стали | Гольфстрим-В | КВК 12-24.08.140 | с решеткой из секционной стали | 12 | 80 | 242 | 1400 | 2329.308 | 1987.338 | 1647.082 | 9.5 | внутрипольный | КВК 12-24.08.140 | Медно-алюминиевый внутрипольный конвектор Гольфстрим-В с решеткой из секционной стали. Высота = 80 мм, длина=1400 мм, глубина=242 мм. | 50 | 45 | ОАО «ФИРМА ИЗОТЕРМ» тел.+7(812)322-88-82 | 0 | https://isoterm.ru/product/vnutripolnye-konvektory/vnutripolnyy-konvektor-golfstrim-12v/ | 135
Гольфстрим-В, КВК 12-24.08.150 с решеткой из секционной стали | Гольфстрим-В | КВК 12-24.08.150 | с решеткой из секционной стали | 12 | 80 | 242 | 1500 | 2559.118 | 2183.409 | 1809.583 | 9.4 | внутрипольный | КВК 12-24.08.150 | Медно-алюминиевый внутрипольный конвектор Гольфстрим-В с решеткой из секционной стали. Высота = 80 мм, длина=1500 мм, глубина=242 мм. | 50 | 45 | ОАО «ФИРМА ИЗОТЕРМ» тел.+7(812)322-88-82 | 0 | https://isoterm.ru/product/vnutripolnye-konvektory/vnutripolnyy-konvektor-golfstrim-12v/ | 135
Гольфстрим-В, КВК 12-24.08.160 с решеткой из секционной стали | Гольфстрим-В | КВК 12-24.08.160 | с решеткой из секционной стали | 12 | 80 | 242 | 1600 | 2934.652 | 2503.811 | 2075.127 | 12.7 | внутрипольный | КВК 12-24.08.160 | Медно-алюминиевый внутрипольный конвектор Гольфстрим-В с решеткой из секционной стали. Высота = 80 мм, длина=1600 мм, глубина=242 мм. | 50 | 45 | ОАО «ФИРМА ИЗОТЕРМ» тел.+7(812)322-88-82 | 0 | https://isoterm.ru/product/vnutripolnye-konvektory/vnutripolnyy-konvektor-golfstrim-12v/ | 135
Гольфстрим-В, КВК 12-24.08.170 с решеткой из секционной стали | Гольфстрим-В | КВК 12-24.08.170 | с решеткой из секционной стали | 12 | 80 | 242 | 1700 | 3162.023 | 2697.8 | 2235.904 | 12.6 | внутрипольный | КВК 12-24.08.170 | Медно-алюминиевый внутрипольный конвектор Гольфстрим-В с решеткой из секционной стали. Высота = 80 мм, длина=1700 мм, глубина=242 мм. | 50 | 45 | ОАО «ФИРМА ИЗОТЕРМ» тел.+7(812)322-88-82 | 0 | https://isoterm.ru/product/vnutripolnye-konvektory/vnutripolnyy-konvektor-golfstrim-12v/ | 135
Гольфстрим-В, КВК 12-24.08.180 с решеткой из секционной стали | Гольфстрим-В | КВК 12-24.08.180 | с решеткой из секционной стали | 12 | 80 | 242 | 1800 | 3391.832 | 2893.871 | 2398.405 | 12.5 | внутрипольный | КВК 12-24.08.180 | Медно-алюминиевый внутрипольный конвектор Гольфстрим-В с решеткой из секционной стали. Высота = 80 мм, длина=1800 мм, глубина=242 мм. | 50 | 45 | ОАО «ФИРМА ИЗОТЕРМ» тел.+7(812)322-88-82 | 0 | https://isoterm.ru/product/vnutripolnye-konvektory/vnutripolnyy-konvektor-golfstrim-12v/ | 135
Гольфстрим-В, КВК 12-24.08.190 с решеткой из секционной стали | Гольфстрим-В | КВК 12-24.08.190 | с решеткой из секционной стали | 12 | 80 | 242 | 1900 | 3418.661 | 2916.761 | 2417.376 | 12.5 | внутрипольный | КВК 12-24.08.190 | Медно-алюминиевый внутрипольный конвектор Гольфстрим-В с решеткой из секционной стали. Высота = 80 мм, длина=1900 мм, глубина=242 мм. | 50 | 45 | ОАО «ФИРМА ИЗОТЕРМ» тел.+7(812)322-88-82 | 0 | https://isoterm.ru/product/vnutripolnye-konvektory/vnutripolnyy-konvektor-golfstrim-12v/ | 135
Гольфстрим-В, КВК 12-24.08.200 с решеткой из секционной стали | Гольфстрим-В | КВК 12-24.08.200 | с решеткой из секционной стали | 12 | 80 | 242 | 2000 | 3793.383 | 3236.469 | 2682.346 | 15.8 | внутрипольный | КВК 12-24.08.200 | Медно-алюминиевый внутрипольный конвектор Гольфстрим-В с решеткой из секционной стали. Высота = 80 мм, длина=2000 мм, глубина=242 мм. | 50 | 45 | ОАО «ФИРМА ИЗОТЕРМ» тел.+7(812)322-88-82 | 0 | https://isoterm.ru/product/vnutripolnye-konvektory/vnutripolnyy-konvektor-golfstrim-12v/ | 135
Гольфстрим-В, КВК 12-24.08.210 с решеткой из секционной стали | Гольфстрим-В | КВК 12-24.08.210 | с решеткой из секционной стали | 12 | 80 | 242 | 2100 | 4023.192 | 3432.54 | 2844.847 | 15.7 | внутрипольный | КВК 12-24.08.210 | Медно-алюминиевый внутрипольный конвектор Гольфстрим-В с решеткой из секционной стали. Высота = 80 мм, длина=2100 мм, глубина=242 мм. | 50 | 45 | ОАО «ФИРМА ИЗОТЕРМ» тел.+7(812)322-88-82 | 0 | https://isoterm.ru/product/vnutripolnye-konvektory/vnutripolnyy-konvektor-golfstrim-12v/ | 135
Гольфстрим-В, КВК 12-24.08.220 с решеткой из секционной стали | Гольфстрим-В | КВК 12-24.08.220 | с решеткой из секционной стали | 12 | 80 | 242 | 2200 | 4251.375 | 3627.223 | 3006.198 | 15.6 | внутрипольный | КВК 12-24.08.220 | Медно-алюминиевый внутрипольный конвектор Гольфстрим-В с решеткой из секционной стали. Высота = 80 мм, длина=2200 мм, глубина=242 мм. | 50 | 45 | ОАО «ФИРМА ИЗОТЕРМ» тел.+7(812)322-88-82 | 0 | https://isoterm.ru/product/vnutripolnye-konvektory/vnutripolnyy-konvektor-golfstrim-12v/ | 135
Гольфстрим-В, КВК 12-24.08.230 с решеткой из секционной стали | Гольфстрим-В | КВК 12-24.08.230 | с решеткой из секционной стали | 12 | 80 | 242 | 2300 | 4277.391 | 3649.42 | 3024.594 | 15.6 | внутрипольный | КВК 12-24.08.230 | Медно-алюминиевый внутрипольный конвектор Гольфстрим-В с решеткой из секционной стали. Высота = 80 мм, длина=2300 мм, глубина=242 мм. | 50 | 45 | ОАО «ФИРМА ИЗОТЕРМ» тел.+7(812)322-88-82 | 0 | https://isoterm.ru/product/vnutripolnye-konvektory/vnutripolnyy-konvektor-golfstrim-12v/ | 135
Гольфстрим-В, КВК 12-24.08.240 с решеткой из секционной стали | Гольфстрим-В | КВК 12-24.08.240 | с решеткой из секционной стали | 12 | 80 | 242 | 2400 | 4654.552 | 3971.208 | 3291.289 | 19 | внутрипольный | КВК 12-24.08.240 | Медно-алюминиевый внутрипольный конвектор Гольфстрим-В с решеткой из секционной стали. Высота = 80 мм, длина=2400 мм, глубина=242 мм. | 50 | 45 | ОАО «ФИРМА ИЗОТЕРМ» тел.+7(812)322-88-82 | 0 | https://isoterm.ru/product/vnutripolnye-konvektory/vnutripolnyy-konvektor-golfstrim-12v/ | 135
Гольфстрим-В, КВК 12-24.08.250 с решеткой из секционной стали | Гольфстрим-В | КВК 12-24.08.250 | с решеткой из секционной стали | 12 | 80 | 242 | 2500 | 4882.735 | 4165.892 | 3452.64 | 18.8 | внутрипольный | КВК 12-24.08.250 | Медно-алюминиевый внутрипольный конвектор Гольфстрим-В с решеткой из секционной стали. Высота = 80 мм, длина=2500 мм, глубина=242 мм. | 50 | 45 | ОАО «ФИРМА ИЗОТЕРМ» тел.+7(812)322-88-82 | 0 | https://isoterm.ru/product/vnutripolnye-konvektory/vnutripolnyy-konvektor-golfstrim-12v/ | 135
Гольфстрим-В, КВК 12-24.08.260 с решеткой из секционной стали | Гольфстрим-В | КВК 12-24.08.260 | с решеткой из секционной стали | 12 | 80 | 242 | 2600 | 5110.106 | 4359.882 | 3613.416 | 18.7 | внутрипольный | КВК 12-24.08.260 | Медно-алюминиевый внутрипольный конвектор Гольфстрим-В с решеткой из секционной стали. Высота = 80 мм, длина=2600 мм, глубина=242 мм. | 50 | 45 | ОАО «ФИРМА ИЗОТЕРМ» тел.+7(812)322-88-82 | 0 | https://isoterm.ru/product/vnutripolnye-konvektory/vnutripolnyy-konvektor-golfstrim-12v/ | 135
Гольфстрим-В, КВК 12-24.08.270 с решеткой из секционной стали | Гольфстрим-В | КВК 12-24.08.270 | с решеткой из секционной стали | 12 | 80 | 242 | 2700 | 5487.266 | 4681.67 | 3880.111 | 22.1 | внутрипольный | КВК 12-24.08.270 | Медно-алюминиевый внутрипольный конвектор Гольфстрим-В с решеткой из секционной стали. Высота = 80 мм, длина=2700 мм, глубина=242 мм. | 50 | 45 | ОАО «ФИРМА ИЗОТЕРМ» тел.+7(812)322-88-82 | 0 | https://isoterm.ru/product/vnutripolnye-konvektory/vnutripolnyy-konvektor-golfstrim-12v/ | 135
Гольфстрим-В, КВК 12-24.08.280 с решеткой из секционной стали | Гольфстрим-В | КВК 12-24.08.280 | с решеткой из секционной стали | 12 | 80 | 242 | 2800 | 5715.45 | 4876.354 | 4041.462 | 22 | внутрипольный | КВК 12-24.08.280 | Медно-алюминиевый внутрипольный конвектор Гольфстрим-В с решеткой из секционной стали. Высота = 80 мм, длина=2800 мм, глубина=242 мм. | 50 | 45 | ОАО «ФИРМА ИЗОТЕРМ» тел.+7(812)322-88-82 | 0 | https://isoterm.ru/product/vnutripolnye-konvektory/vnutripolnyy-konvektor-golfstrim-12v/ | 135
Гольфстрим-В, КВК 12-24.08.290 с решеткой из секционной стали | Гольфстрим-В | КВК 12-24.08.290 | с решеткой из секционной стали | 12 | 80 | 242 | 2900 | 5942.82 | 5070.344 | 4202.239 | 21.8 | внутрипольный | КВК 12-24.08.290 | Медно-алюминиевый внутрипольный конвектор Гольфстрим-В с решеткой из секционной стали. Высота = 80 мм, длина=2900 мм, глубина=242 мм. | 50 | 45 | ОАО «ФИРМА ИЗОТЕРМ» тел.+7(812)322-88-82 | 0 | https://isoterm.ru/product/vnutripolnye-konvektory/vnutripolnyy-konvektor-golfstrim-12v/ | 135
Гольфстрим-В, КВК 12-24.08.300 с решеткой из секционной стали | Гольфстрим-В | КВК 12-24.08.300 | с решеткой из секционной стали | 12 | 80 | 242 | 3000 | 5971.275 | 5094.621 | 4222.359 | 21.8 | внутрипольный | КВК 12-24.08.300 | Медно-алюминиевый внутрипольный конвектор Гольфстрим-В с решеткой из секционной стали. Высота = 80 мм, длина=3000 мм, глубина=242 мм. | 50 | 45 | ОАО «ФИРМА ИЗОТЕРМ» тел.+7(812)322-88-82 | 0 | https://isoterm.ru/product/vnutripolnye-konvektory/vnutripolnyy-konvektor-golfstrim-12v/ | 135
Гольфстрим-В, КВК 12-24.08.310 с решеткой из секционной стали | Гольфстрим-В | КВК 12-24.08.310 | с решеткой из секционной стали | 12 | 80 | 242 | 3100 | 6346.809 | 5415.022 | 4487.904 | 25.2 | внутрипольный | КВК 12-24.08.310 | Медно-алюминиевый внутрипольный конвектор Гольфстрим-В с решеткой из секционной стали. Высота = 80 мм, длина=3100 мм, глубина=242 мм. | 50 | 45 | ОАО «ФИРМА ИЗОТЕРМ» тел.+7(812)322-88-82 | 0 | https://isoterm.ru/product/vnutripolnye-konvektory/vnutripolnyy-konvektor-golfstrim-12v/ | 135
Гольфстрим-В, КВК 12-24.08.320 с решеткой из секционной стали | Гольфстрим-В | КВК 12-24.08.320 | с решеткой из секционной стали | 12 | 80 | 242 | 3200 | 5869.305 | 5007.621 | 4150.255 | 25.4 | внутрипольный | КВК 12-24.08.320 | Медно-алюминиевый внутрипольный конвектор Гольфстрим-В с решеткой из секционной стали. Высота = 80 мм, длина=3200 мм, глубина=242 мм. | 50 | 45 | ОАО «ФИРМА ИЗОТЕРМ» тел.+7(812)322-88-82 | 0 | https://isoterm.ru/product/vnutripolnye-konvektory/vnutripolnyy-konvektor-golfstrim-12v/ | 135
Гольфстрим-В, КВК 12-24.08.330 с решеткой из секционной стали | Гольфстрим-В | КВК 12-24.08.330 | с решеткой из секционной стали | 12 | 80 | 242 | 3300 | 6096.675 | 5201.611 | 4311.031 | 25.3 | внутрипольный | КВК 12-24.08.330 | Медно-алюминиевый внутрипольный конвектор Гольфстрим-В с решеткой из секционной стали. Высота = 80 мм, длина=3300 мм, глубина=242 мм. | 50 | 45 | ОАО «ФИРМА ИЗОТЕРМ» тел.+7(812)322-88-82 | 0 | https://isoterm.ru/product/vnutripolnye-konvektory/vnutripolnyy-konvektor-golfstrim-12v/ | 135
Гольфстрим-В, КВК 12-24.08.340 с решеткой из секционной стали | Гольфстрим-В | КВК 12-24.08.340 | с решеткой из секционной стали | 12 | 80 | 242 | 3400 | 6324.045 | 5395.601 | 4471.808 | 25.2 | внутрипольный | КВК 12-24.08.340 | Медно-алюминиевый внутрипольный конвектор Гольфстрим-В с решеткой из секционной стали. Высота = 80 мм, длина=3400 мм, глубина=242 мм. | 50 | 45 | ОАО «ФИРМА ИЗОТЕРМ» тел.+7(812)322-88-82 | 0 | https://isoterm.ru/product/vnutripolnye-konvektory/vnutripolnyy-konvektor-golfstrim-12v/ | 135
Гольфстрим-В, КВК 12-24.08.350 с решеткой из секционной стали | Гольфстрим-В | КВК 12-24.08.350 | с решеткой из секционной стали | 12 | 80 | 242 | 3500 | 6553.855 | 5591.671 | 4634.309 | 25.1 | внутрипольный | КВК 12-24.08.350 | Медно-алюминиевый внутрипольный конвектор Гольфстрим-В с решеткой из секционной стали. Высота = 80 мм, длина=3500 мм, глубина=242 мм. | 50 | 45 | ОАО «ФИРМА ИЗОТЕРМ» тел.+7(812)322-88-82 | 0 | https://isoterm.ru/product/vnutripolnye-konvektory/vnutripolnyy-konvektor-golfstrim-12v/ | 135
Гольфстрим-В, КВК 12-24.08.360 с решеткой из секционной стали | Гольфстрим-В | КВК 12-24.08.360 | с решеткой из секционной стали | 12 | 80 | 242 | 3600 | 6783.664 | 5787.742 | 4796.809 | 25 | внутрипольный | КВК 12-24.08.360 | Медно-алюминиевый внутрипольный конвектор Гольфстрим-В с решеткой из секционной стали. Высота = 80 мм, длина=3600 мм, глубина=242 мм. | 50 | 45 | ОАО «ФИРМА ИЗОТЕРМ» тел.+7(812)322-88-82 | 0 | https://isoterm.ru/product/vnutripolnye-konvektory/vnutripolnyy-konvektor-golfstrim-12v/ | 135
Гольфстрим-В, КВК 12-24.08.370 с решеткой из секционной стали | Гольфстрим-В | КВК 12-24.08.370 | с решеткой из секционной стали | 12 | 80 | 242 | 3700 | 6810.493 | 5810.632 | 4815.781 | 25 | внутрипольный | КВК 12-24.08.370 | Медно-алюминиевый внутрипольный конвектор Гольфстрим-В с решеткой из секционной стали. Высота = 80 мм, длина=3700 мм, глубина=242 мм. | 50 | 45 | ОАО «ФИРМА ИЗОТЕРМ» тел.+7(812)322-88-82 | 0 | https://isoterm.ru/product/vnutripolnye-konvektory/vnutripolnyy-konvektor-golfstrim-12v/ | 135
Гольфстрим-В, КВК 12-24.08.380 с решеткой из секционной стали | Гольфстрим-В | КВК 12-24.08.380 | с решеткой из секционной стали | 12 | 80 | 242 | 3800 | 6837.322 | 5833.522 | 4834.752 | 25 | внутрипольный | КВК 12-24.08.380 | Медно-алюминиевый внутрипольный конвектор Гольфстрим-В с решеткой из секционной стали. Высота = 80 мм, длина=3800 мм, глубина=242 мм. | 50 | 45 | ОАО «ФИРМА ИЗОТЕРМ» тел.+7(812)322-88-82 | 0 | https://isoterm.ru/product/vnutripolnye-konvektory/vnutripolnyy-konvektor-golfstrim-12v/ | 135
Гольфстрим-В, КВК 12-24.08.390 с решеткой из секционной стали | Гольфстрим-В | КВК 12-24.08.390 | с решеткой из секционной стали | 12 | 80 | 242 | 3900 | 7212.044 | 6153.23 | 5099.722 | 28.3 | внутрипольный | КВК 12-24.08.390 | Медно-алюминиевый внутрипольный конвектор Гольфстрим-В с решеткой из секционной стали. Высота = 80 мм, длина=3900 мм, глубина=242 мм. | 50 | 45 | ОАО «ФИРМА ИЗОТЕРМ» тел.+7(812)322-88-82 | 0 | https://isoterm.ru/product/vnutripolnye-konvektory/vnutripolnyy-konvektor-golfstrim-12v/ | 135
Гольфстрим-В, КВК 12-24.08.400 с решеткой из секционной стали | Гольфстрим-В | КВК 12-24.08.400 | с решеткой из секционной стали | 12 | 80 | 242 | 4000 | 7586.765 | 6472.938 | 5364.692 | 31.7 | внутрипольный | КВК 12-24.08.400 | Медно-алюминиевый внутрипольный конвектор Гольфстрим-В с решеткой из секционной стали. Высота = 80 мм, длина=4000 мм, глубина=242 мм. | 50 | 45 | ОАО «ФИРМА ИЗОТЕРМ» тел.+7(812)322-88-82 | 0 | https://isoterm.ru/product/vnutripolnye-konvektory/vnutripolnyy-konvektor-golfstrim-12v/ | 135
Гольфстрим-В, КВК 12-24.08.410 с решеткой из секционной стали | Гольфстрим-В | КВК 12-24.08.410 | с решеткой из секционной стали | 12 | 80 | 242 | 4100 | 7816.575 | 6669.009 | 5527.193 | 31.6 | внутрипольный | КВК 12-24.08.410 | Медно-алюминиевый внутрипольный конвектор Гольфстрим-В с решеткой из секционной стали. Высота = 80 мм, длина=4100 мм, глубина=242 мм. | 50 | 45 | ОАО «ФИРМА ИЗОТЕРМ» тел.+7(812)322-88-82 | 0 | https://isoterm.ru/product/vnutripolnye-konvektory/vnutripolnyy-konvektor-golfstrim-12v/ | 135
Гольфстрим-В, КВК 12-24.08.420 с решеткой из секционной стали | Гольфстрим-В | КВК 12-24.08.420 | с решеткой из секционной стали | 12 | 80 | 242 | 4200 | 8046.384 | 6865.079 | 5689.694 | 31.4 | внутрипольный | КВК 12-24.08.420 | Медно-алюминиевый внутрипольный конвектор Гольфстрим-В с решеткой из секционной стали. Высота = 80 мм, длина=4200 мм, глубина=242 мм. | 50 | 45 | ОАО «ФИРМА ИЗОТЕРМ» тел.+7(812)322-88-82 | 0 | https://isoterm.ru/product/vnutripolnye-konvektory/vnutripolnyy-konvektor-golfstrim-12v/ | 135
Гольфстрим-В, КВК 12-24.08.430 с решеткой из секционной стали | Гольфстрим-В | КВК 12-24.08.430 | с решеткой из секционной стали | 12 | 80 | 242 | 4300 | 8274.567 | 7059.763 | 5851.045 | 31.3 | внутрипольный | КВК 12-24.08.430 | Медно-алюминиевый внутрипольный конвектор Гольфстрим-В с решеткой из секционной стали. Высота = 80 мм, длина=4300 мм, глубина=242 мм. | 50 | 45 | ОАО «ФИРМА ИЗОТЕРМ» тел.+7(812)322-88-82 | 0 | https://isoterm.ru/product/vnutripolnye-konvektory/vnutripolnyy-konvektor-golfstrim-12v/ | 135
Гольфстрим-В, КВК 12-24.08.440 с решеткой из секционной стали | Гольфстрим-В | КВК 12-24.08.440 | с решеткой из секционной стали | 12 | 80 | 242 | 4400 | 8502.751 | 7254.446 | 6012.396 | 31.2 | внутрипольный | КВК 12-24.08.440 | Медно-алюминиевый внутрипольный конвектор Гольфстрим-В с решеткой из секционной стали. Высота = 80 мм, длина=4400 мм, глубина=242 мм. | 50 | 45 | ОАО «ФИРМА ИЗОТЕРМ» тел.+7(812)322-88-82 | 0 | https://isoterm.ru/product/vnutripolnye-konvektory/vnutripolnyy-konvektor-golfstrim-12v/ | 135
Гольфстрим-В, КВК 12-24.08.450 с решеткой из секционной стали | Гольфстрим-В | КВК 12-24.08.450 | с решеткой из секционной стали | 12 | 80 | 242 | 4500 | 8528.767 | 7276.643 | 6030.792 | 31.2 | внутрипольный | КВК 12-24.08.450 | Медно-алюминиевый внутрипольный конвектор Гольфстрим-В с решеткой из секционной стали. Высота = 80 мм, длина=4500 мм, глубина=242 мм. | 50 | 45 | ОАО «ФИРМА ИЗОТЕРМ» тел.+7(812)322-88-82 | 0 | https://isoterm.ru/product/vnutripolnye-konvektory/vnutripolnyy-konvektor-golfstrim-12v/ | 135
Гольфстрим-В, КВК 12-24.08.460 с решеткой из секционной стали | Гольфстрим-В | КВК 12-24.08.460 | с решеткой из секционной стали | 12 | 80 | 242 | 4600 | 8554.783 | 7298.839 | 6049.188 | 31.2 | внутрипольный | КВК 12-24.08.460 | Медно-алюминиевый внутрипольный конвектор Гольфстрим-В с решеткой из секционной стали. Высота = 80 мм, длина=4600 мм, глубина=242 мм. | 50 | 45 | ОАО «ФИРМА ИЗОТЕРМ» тел.+7(812)322-88-82 | 0 | https://isoterm.ru/product/vnutripolnye-konvektory/vnutripolnyy-konvektor-golfstrim-12v/ | 135
Гольфстрим-В, КВК 12-24.08.470 с решеткой из секционной стали | Гольфстрим-В | КВК 12-24.08.470 | с решеткой из секционной стали | 12 | 80 | 242 | 4700 | 8931.943 | 7620.628 | 6315.883 | 34.6 | внутрипольный | КВК 12-24.08.470 | Медно-алюминиевый внутрипольный конвектор Гольфстрим-В с решеткой из секционной стали. Высота = 80 мм, длина=4700 мм, глубина=242 мм. | 50 | 45 | ОАО «ФИРМА ИЗОТЕРМ» тел.+7(812)322-88-82 | 0 | https://isoterm.ru/product/vnutripolnye-konvektory/vnutripolnyy-konvektor-golfstrim-12v/ | 135
Гольфстрим-В, КВК 12-24.08.480 с решеткой из секционной стали | Гольфстрим-В | КВК 12-24.08.480 | с решеткой из секционной стали | 12 | 80 | 242 | 4800 | 9309.104 | 7942.417 | 6582.578 | 37.9 | внутрипольный | КВК 12-24.08.480 | Медно-алюминиевый внутрипольный конвектор Гольфстрим-В с решеткой из секционной стали. Высота = 80 мм, длина=4800 мм, глубина=242 мм. | 50 | 45 | ОАО «ФИРМА ИЗОТЕРМ» тел.+7(812)322-88-82 | 0 | https://isoterm.ru/product/vnutripolnye-konvektory/vnutripolnyy-konvektor-golfstrim-12v/ | 135
Гольфстрим-В, КВК 12-24.08.490 с решеткой из секционной стали | Гольфстрим-В | КВК 12-24.08.490 | с решеткой из секционной стали | 12 | 80 | 242 | 4900 | 9537.287 | 8137.1 | 6743.929 | 37.8 | внутрипольный | КВК 12-24.08.490 | Медно-алюминиевый внутрипольный конвектор Гольфстрим-В с решеткой из секционной стали. Высота = 80 мм, длина=4900 мм, глубина=242 мм. | 50 | 45 | ОАО «ФИРМА ИЗОТЕРМ» тел.+7(812)322-88-82 | 0 | https://isoterm.ru/product/vnutripolnye-konvektory/vnutripolnyy-konvektor-golfstrim-12v/ | 135
Гольфстрим-В, КВК 12-24.08.500 с решеткой из секционной стали | Гольфстрим-В | КВК 12-24.08.500 | с решеткой из секционной стали | 12 | 80 | 242 | 5000 | 9765.471 | 8331.784 | 6905.28 | 37.7 | внутрипольный | КВК 12-24.08.500 | Медно-алюминиевый внутрипольный конвектор Гольфстрим-В с решеткой из секционной стали. Высота = 80 мм, длина=5000 мм, глубина=242 мм. | 50 | 45 | ОАО «ФИРМА ИЗОТЕРМ» тел.+7(812)322-88-82 | 0 | https://isoterm.ru/product/vnutripolnye-konvektory/vnutripolnyy-konvektor-golfstrim-12v/ | 135
Гольфстрим-В, КВК 12-24.08.510 с решеткой из секционной стали | Гольфстрим-В | КВК 12-24.08.510 | с решеткой из секционной стали | 12 | 80 | 242 | 5100 | 9992.841 | 8525.773 | 7066.056 | 37.6 | внутрипольный | КВК 12-24.08.510 | Медно-алюминиевый внутрипольный конвектор Гольфстрим-В с решеткой из секционной стали. Высота = 80 мм, длина=5100 мм, глубина=242 мм. | 50 | 45 | ОАО «ФИРМА ИЗОТЕРМ» тел.+7(812)322-88-82 | 0 | https://isoterm.ru/product/vnutripolnye-konvektory/vnutripolnyy-konvektor-golfstrim-12v/ | 135
Гольфстрим-В, КВК 12-24.08.520 с решеткой из секционной стали | Гольфстрим-В | КВК 12-24.08.520 | с решеткой из секционной стали | 12 | 80 | 242 | 5200 | 10220.211 | 8719.763 | 7226.833 | 37.4 | внутрипольный | КВК 12-24.08.520 | Медно-алюминиевый внутрипольный конвектор Гольфстрим-В с решеткой из секционной стали. Высота = 80 мм, длина=5200 мм, глубина=242 мм. | 50 | 45 | ОАО «ФИРМА ИЗОТЕРМ» тел.+7(812)322-88-82 | 0 | https://isoterm.ru/product/vnutripolnye-konvektory/vnutripolnyy-konvektor-golfstrim-12v/ | 135
Гольфстрим-В, КВК 12-24.08.530 с решеткой из секционной стали | Гольфстрим-В | КВК 12-24.08.530 | с решеткой из секционной стали | 12 | 80 | 242 | 5300 | 10597.372 | 9041.552 | 7493.527 | 40.8 | внутрипольный | КВК 12-24.08.530 | Медно-алюминиевый внутрипольный конвектор Гольфстрим-В с решеткой из секционной стали. Высота = 80 мм, длина=5300 мм, глубина=242 мм. | 50 | 45 | ОАО «ФИРМА ИЗОТЕРМ» тел.+7(812)322-88-82 | 0 | https://isoterm.ru/product/vnutripolnye-konvektory/vnutripolnyy-konvektor-golfstrim-12v/ | 135
Гольфстрим-В, КВК 12-24.08.540 с решеткой из секционной стали | Гольфстрим-В | КВК 12-24.08.540 | с решеткой из секционной стали | 12 | 80 | 242 | 5400 | 10974.532 | 9363.341 | 7760.222 | 44.2 | внутрипольный | КВК 12-24.08.540 | Медно-алюминиевый внутрипольный конвектор Гольфстрим-В с решеткой из секционной стали. Высота = 80 мм, длина=5400 мм, глубина=242 мм. | 50 | 45 | ОАО «ФИРМА ИЗОТЕРМ» тел.+7(812)322-88-82 | 0 | https://isoterm.ru/product/vnutripolnye-konvektory/vnutripolnyy-konvektor-golfstrim-12v/ | 135
Гольфстрим-В, КВК 12-24.08.550 с решеткой из секционной стали | Гольфстрим-В | КВК 12-24.08.550 | с решеткой из секционной стали | 12 | 80 | 242 | 5500 | 11202.716 | 9558.024 | 7921.573 | 44 | внутрипольный | КВК 12-24.08.550 | Медно-алюминиевый внутрипольный конвектор Гольфстрим-В с решеткой из секционной стали. Высота = 80 мм, длина=5500 мм, глубина=242 мм. | 50 | 45 | ОАО «ФИРМА ИЗОТЕРМ» тел.+7(812)322-88-82 | 0 | https://isoterm.ru/product/vnutripolnye-konvektory/vnutripolnyy-konvektor-golfstrim-12v/ | 135
Гольфстрим-В, КВК 12-24.08.560 с решеткой из секционной стали | Гольфстрим-В | КВК 12-24.08.560 | с решеткой из секционной стали | 12 | 80 | 242 | 5600 | 11430.899 | 9752.708 | 8082.924 | 43.9 | внутрипольный | КВК 12-24.08.560 | Медно-алюминиевый внутрипольный конвектор Гольфстрим-В с решеткой из секционной стали. Высота = 80 мм, длина=5600 мм, глубина=242 мм. | 50 | 45 | ОАО «ФИРМА ИЗОТЕРМ» тел.+7(812)322-88-82 | 0 | https://isoterm.ru/product/vnutripolnye-konvektory/vnutripolnyy-konvektor-golfstrim-12v/ | 135
Гольфстрим-В, КВК 12-24.08.570 с решеткой из секционной стали | Гольфстрим-В | КВК 12-24.08.570 | с решеткой из секционной стали | 12 | 80 | 242 | 5700 | 11658.27 | 9946.697 | 8243.701 | 43.8 | внутрипольный | КВК 12-24.08.570 | Медно-алюминиевый внутрипольный конвектор Гольфстрим-В с решеткой из секционной стали. Высота = 80 мм, длина=5700 мм, глубина=242 мм. | 50 | 45 | ОАО «ФИРМА ИЗОТЕРМ» тел.+7(812)322-88-82 | 0 | https://isoterm.ru/product/vnutripolnye-konvektory/vnutripolnyy-konvektor-golfstrim-12v/ | 135
Гольфстрим-В, КВК 12-24.08.580 с решеткой из секционной стали | Гольфстрим-В | КВК 12-24.08.580 | с решеткой из секционной стали | 12 | 80 | 242 | 5800 | 11885.64 | 10140.687 | 8404.477 | 43.7 | внутрипольный | КВК 12-24.08.580 | Медно-алюминиевый внутрипольный конвектор Гольфстрим-В с решеткой из секционной стали. Высота = 80 мм, длина=5800 мм, глубина=242 мм. | 50 | 45 | ОАО «ФИРМА ИЗОТЕРМ» тел.+7(812)322-88-82 | 0 | https://isoterm.ru/product/vnutripolnye-konvektory/vnutripolnyy-konvektor-golfstrim-12v/ | 135
Гольфстрим-В, КВК 12-24.08.590 с решеткой из секционной стали | Гольфстрим-В | КВК 12-24.08.590 | с решеткой из секционной стали | 12 | 80 | 242 | 5900 | 11914.095 | 10164.964 | 8424.598 | 43.7 | внутрипольный | КВК 12-24.08.590 | Медно-алюминиевый внутрипольный конвектор Гольфстрим-В с решеткой из секционной стали. Высота = 80 мм, длина=5900 мм, глубина=242 мм. | 50 | 45 | ОАО «ФИРМА ИЗОТЕРМ» тел.+7(812)322-88-82 | 0 | https://isoterm.ru/product/vnutripolnye-konvektory/vnutripolnyy-konvektor-golfstrim-12v/ | 135
Гольфстрим-В, КВК 12-24.08.600 с решеткой из секционной стали | Гольфстрим-В | КВК 12-24.08.600 | с решеткой из секционной стали | 12 | 80 | 242 | 6000 | 11942.55 | 10189.242 | 8444.719 | 43.7 | внутрипольный | КВК 12-24.08.600 | Медно-алюминиевый внутрипольный конвектор Гольфстрим-В с решеткой из секционной стали. Высота = 80 мм, длина=6000 мм, глубина=242 мм. | 50 | 45 | ОАО «ФИРМА ИЗОТЕРМ» тел.+7(812)322-88-82 | 0 | https://isoterm.ru/product/vnutripolnye-konvektory/vnutripolnyy-konvektor-golfstrim-12v/ | 135
Гольфстрим-В, КВК 12-24.08.060 с решеткой из рулонной стали | Гольфстрим-В | КВК 12-24.08.060 | с решеткой из рулонной стали | 12 | 80 | 242 | 600 | 611.035 | 521.328 | 432.07 | 3.2 | внутрипольный | КВК 12-24.08.060 | Медно-алюминиевый внутрипольный конвектор Гольфстрим-В с решеткой из рулонной стали. Высота = 80 мм, длина=600 мм, глубина=242 мм. | 50 | 45 | ОАО «ФИРМА ИЗОТЕРМ» тел.+7(812)322-88-82 | 0 | https://isoterm.ru/product/vnutripolnye-konvektory/vnutripolnyy-konvektor-golfstrim-12v/ | 135
Гольфстрим-В, КВК 12-24.08.070 с решеткой из рулонной стали | Гольфстрим-В | КВК 12-24.08.070 | с решеткой из рулонной стали | 12 | 80 | 242 | 700 | 839.218 | 716.011 | 593.421 | 3.1 | внутрипольный | КВК 12-24.08.070 | Медно-алюминиевый внутрипольный конвектор Гольфстрим-В с решеткой из рулонной стали. Высота = 80 мм, длина=700 мм, глубина=242 мм. | 50 | 45 | ОАО «ФИРМА ИЗОТЕРМ» тел.+7(812)322-88-82 | 0 | https://isoterm.ru/product/vnutripolnye-konvektory/vnutripolnyy-konvektor-golfstrim-12v/ | 135
Гольфстрим-В, КВК 12-24.08.080 с решеткой из рулонной стали | Гольфстрим-В | КВК 12-24.08.080 | с решеткой из рулонной стали | 12 | 80 | 242 | 800 | 865.234 | 738.208 | 611.817 | 3.1 | внутрипольный | КВК 12-24.08.080 | Медно-алюминиевый внутрипольный конвектор Гольфстрим-В с решеткой из рулонной стали. Высота = 80 мм, длина=800 мм, глубина=242 мм. | 50 | 45 | ОАО «ФИРМА ИЗОТЕРМ» тел.+7(812)322-88-82 | 0 | https://isoterm.ru/product/vnutripolnye-konvektory/vnutripolnyy-konvektor-golfstrim-12v/ | 135
Гольфстрим-В, КВК 12-24.08.090 с решеткой из рулонной стали | Гольфстрим-В | КВК 12-24.08.090 | с решеткой из рулонной стали | 12 | 80 | 242 | 900 | 1242.395 | 1059.996 | 878.512 | 6.5 | внутрипольный | КВК 12-24.08.090 | Медно-алюминиевый внутрипольный конвектор Гольфстрим-В с решеткой из рулонной стали. Высота = 80 мм, длина=900 мм, глубина=242 мм. | 50 | 45 | ОАО «ФИРМА ИЗОТЕРМ» тел.+7(812)322-88-82 | 0 | https://isoterm.ru/product/vnutripolnye-konvektory/vnutripolnyy-konvektor-golfstrim-12v/ | 135
Гольфстрим-В, КВК 12-24.08.100 с решеткой из рулонной стали | Гольфстрим-В | КВК 12-24.08.100 | с решеткой из рулонной стали | 12 | 80 | 242 | 1000 | 1470.578 | 1254.68 | 1039.863 | 6.4 | внутрипольный | КВК 12-24.08.100 | Медно-алюминиевый внутрипольный конвектор Гольфстрим-В с решеткой из рулонной стали. Высота = 80 мм, длина=1000 мм, глубина=242 мм. | 50 | 45 | ОАО «ФИРМА ИЗОТЕРМ» тел.+7(812)322-88-82 | 0 | https://isoterm.ru/product/vnutripolnye-konvektory/vnutripolnyy-konvektor-golfstrim-12v/ | 135
Гольфстрим-В, КВК 12-24.08.110 с решеткой из рулонной стали | Гольфстрим-В | КВК 12-24.08.110 | с решеткой из рулонной стали | 12 | 80 | 242 | 1100 | 1697.949 | 1448.67 | 1200.64 | 6.2 | внутрипольный | КВК 12-24.08.110 | Медно-алюминиевый внутрипольный конвектор Гольфстрим-В с решеткой из рулонной стали. Высота = 80 мм, длина=1100 мм, глубина=242 мм. | 50 | 45 | ОАО «ФИРМА ИЗОТЕРМ» тел.+7(812)322-88-82 | 0 | https://isoterm.ru/product/vnutripolnye-konvektory/vnutripolnyy-konvektor-golfstrim-12v/ | 135
Гольфстрим-В, КВК 12-24.08.120 с решеткой из рулонной стали | Гольфстрим-В | КВК 12-24.08.120 | с решеткой из рулонной стали | 12 | 80 | 242 | 1200 | 1726.404 | 1472.947 | 1220.76 | 6.2 | внутрипольный | КВК 12-24.08.120 | Медно-алюминиевый внутрипольный конвектор Гольфстрим-В с решеткой из рулонной стали. Высота = 80 мм, длина=1200 мм, глубина=242 мм. | 50 | 45 | ОАО «ФИРМА ИЗОТЕРМ» тел.+7(812)322-88-82 | 0 | https://isoterm.ru/product/vnutripolnye-konvektory/vnutripolnyy-konvektor-golfstrim-12v/ | 135
Гольфстрим-В, КВК 12-24.08.130 с решеткой из рулонной стали | Гольфстрим-В | КВК 12-24.08.130 | с решеткой из рулонной стали | 12 | 80 | 242 | 1300 | 2101.938 | 1793.349 | 1486.305 | 9.6 | внутрипольный | КВК 12-24.08.130 | Медно-алюминиевый внутрипольный конвектор Гольфстрим-В с решеткой из рулонной стали. Высота = 80 мм, длина=1300 мм, глубина=242 мм. | 50 | 45 | ОАО «ФИРМА ИЗОТЕРМ» тел.+7(812)322-88-82 | 0 | https://isoterm.ru/product/vnutripolnye-konvektory/vnutripolnyy-konvektor-golfstrim-12v/ | 135
Гольфстрим-В, КВК 12-24.08.140 с решеткой из рулонной стали | Гольфстрим-В | КВК 12-24.08.140 | с решеткой из рулонной стали | 12 | 80 | 242 | 1400 | 2329.308 | 1987.338 | 1647.082 | 9.5 | внутрипольный | КВК 12-24.08.140 | Медно-алюминиевый внутрипольный конвектор Гольфстрим-В с решеткой из рулонной стали. Высота = 80 мм, длина=1400 мм, глубина=242 мм. | 50 | 45 | ОАО «ФИРМА ИЗОТЕРМ» тел.+7(812)322-88-82 | 0 | https://isoterm.ru/product/vnutripolnye-konvektory/vnutripolnyy-konvektor-golfstrim-12v/ | 135
Гольфстрим-В, КВК 12-24.08.150 с решеткой из рулонной стали | Гольфстрим-В | КВК 12-24.08.150 | с решеткой из рулонной стали | 12 | 80 | 242 | 1500 | 2559.118 | 2183.409 | 1809.583 | 9.4 | внутрипольный | КВК 12-24.08.150 | Медно-алюминиевый внутрипольный конвектор Гольфстрим-В с решеткой из рулонной стали. Высота = 80 мм, длина=1500 мм, глубина=242 мм. | 50 | 45 | ОАО «ФИРМА ИЗОТЕРМ» тел.+7(812)322-88-82 | 0 | https://isoterm.ru/product/vnutripolnye-konvektory/vnutripolnyy-konvektor-golfstrim-12v/ | 135
Гольфстрим-В, КВК 12-24.08.160 с решеткой из рулонной стали | Гольфстрим-В | КВК 12-24.08.160 | с решеткой из рулонной стали | 12 | 80 | 242 | 1600 | 2934.652 | 2503.811 | 2075.127 | 12.7 | внутрипольный | КВК 12-24.08.160 | Медно-алюминиевый внутрипольный конвектор Гольфстрим-В с решеткой из рулонной стали. Высота = 80 мм, длина=1600 мм, глубина=242 мм. | 50 | 45 | ОАО «ФИРМА ИЗОТЕРМ» тел.+7(812)322-88-82 | 0 | https://isoterm.ru/product/vnutripolnye-konvektory/vnutripolnyy-konvektor-golfstrim-12v/ | 135
Гольфстрим-В, КВК 12-24.08.170 с решеткой из рулонной стали | Гольфстрим-В | КВК 12-24.08.170 | с решеткой из рулонной стали | 12 | 80 | 242 | 1700 | 3162.023 | 2697.8 | 2235.904 | 12.6 | внутрипольный | КВК 12-24.08.170 | Медно-алюминиевый внутрипольный конвектор Гольфстрим-В с решеткой из рулонной стали. Высота = 80 мм, длина=1700 мм, глубина=242 мм. | 50 | 45 | ОАО «ФИРМА ИЗОТЕРМ» тел.+7(812)322-88-82 | 0 | https://isoterm.ru/product/vnutripolnye-konvektory/vnutripolnyy-konvektor-golfstrim-12v/ | 135
Гольфстрим-В, КВК 12-24.08.180 с решеткой из рулонной стали | Гольфстрим-В | КВК 12-24.08.180 | с решеткой из рулонной стали | 12 | 80 | 242 | 1800 | 3391.832 | 2893.871 | 2398.405 | 12.5 | внутрипольный | КВК 12-24.08.180 | Медно-алюминиевый внутрипольный конвектор Гольфстрим-В с решеткой из рулонной стали. Высота = 80 мм, длина=1800 мм, глубина=242 мм. | 50 | 45 | ОАО «ФИРМА ИЗОТЕРМ» тел.+7(812)322-88-82 | 0 | https://isoterm.ru/product/vnutripolnye-konvektory/vnutripolnyy-konvektor-golfstrim-12v/ | 135
Гольфстрим-В, КВК 12-24.08.190 с решеткой из рулонной стали | Гольфстрим-В | КВК 12-24.08.190 | с решеткой из рулонной стали | 12 | 80 | 242 | 1900 | 3418.661 | 2916.761 | 2417.376 | 12.5 | внутрипольный | КВК 12-24.08.190 | Медно-алюминиевый внутрипольный конвектор Гольфстрим-В с решеткой из рулонной стали. Высота = 80 мм, длина=1900 мм, глубина=242 мм. | 50 | 45 | ОАО «ФИРМА ИЗОТЕРМ» тел.+7(812)322-88-82 | 0 | https://isoterm.ru/product/vnutripolnye-konvektory/vnutripolnyy-konvektor-golfstrim-12v/ | 135
Гольфстрим-В, КВК 12-24.08.200 с решеткой из рулонной стали | Гольфстрим-В | КВК 12-24.08.200 | с решеткой из рулонной стали | 12 | 80 | 242 | 2000 | 3793.383 | 3236.469 | 2682.346 | 15.8 | внутрипольный | КВК 12-24.08.200 | Медно-алюминиевый внутрипольный конвектор Гольфстрим-В с решеткой из рулонной стали. Высота = 80 мм, длина=2000 мм, глубина=242 мм. | 50 | 45 | ОАО «ФИРМА ИЗОТЕРМ» тел.+7(812)322-88-82 | 0 | https://isoterm.ru/product/vnutripolnye-konvektory/vnutripolnyy-konvektor-golfstrim-12v/ | 135
Гольфстрим-В, КВК 12-24.08.210 с решеткой из рулонной стали | Гольфстрим-В | КВК 12-24.08.210 | с решеткой из рулонной стали | 12 | 80 | 242 | 2100 | 4023.192 | 3432.54 | 2844.847 | 15.7 | внутрипольный | КВК 12-24.08.210 | Медно-алюминиевый внутрипольный конвектор Гольфстрим-В с решеткой из рулонной стали. Высота = 80 мм, длина=2100 мм, глубина=242 мм. | 50 | 45 | ОАО «ФИРМА ИЗОТЕРМ» тел.+7(812)322-88-82 | 0 | https://isoterm.ru/product/vnutripolnye-konvektory/vnutripolnyy-konvektor-golfstrim-12v/ | 135
Гольфстрим-В, КВК 12-24.08.220 с решеткой из рулонной стали | Гольфстрим-В | КВК 12-24.08.220 | с решеткой из рулонной стали | 12 | 80 | 242 | 2200 | 4251.375 | 3627.223 | 3006.198 | 15.6 | внутрипольный | КВК 12-24.08.220 | Медно-алюминиевый внутрипольный конвектор Гольфстрим-В с решеткой из рулонной стали. Высота = 80 мм, длина=2200 мм, глубина=242 мм. | 50 | 45 | ОАО «ФИРМА ИЗОТЕРМ» тел.+7(812)322-88-82 | 0 | https://isoterm.ru/product/vnutripolnye-konvektory/vnutripolnyy-konvektor-golfstrim-12v/ | 135
Гольфстрим-В, КВК 12-24.08.230 с решеткой из рулонной стали | Гольфстрим-В | КВК 12-24.08.230 | с решеткой из рулонной стали | 12 | 80 | 242 | 2300 | 4277.391 | 3649.42 | 3024.594 | 15.6 | внутрипольный | КВК 12-24.08.230 | Медно-алюминиевый внутрипольный конвектор Гольфстрим-В с решеткой из рулонной стали. Высота = 80 мм, длина=2300 мм, глубина=242 мм. | 50 | 45 | ОАО «ФИРМА ИЗОТЕРМ» тел.+7(812)322-88-82 | 0 | https://isoterm.ru/product/vnutripolnye-konvektory/vnutripolnyy-konvektor-golfstrim-12v/ | 135
Гольфстрим-В, КВК 12-24.08.240 с решеткой из рулонной стали | Гольфстрим-В | КВК 12-24.08.240 | с решеткой из рулонной стали | 12 | 80 | 242 | 2400 | 4654.552 | 3971.208 | 3291.289 | 19 | внутрипольный | КВК 12-24.08.240 | Медно-алюминиевый внутрипольный конвектор Гольфстрим-В с решеткой из рулонной стали. Высота = 80 мм, длина=2400 мм, глубина=242 мм. | 50 | 45 | ОАО «ФИРМА ИЗОТЕРМ» тел.+7(812)322-88-82 | 0 | https://isoterm.ru/product/vnutripolnye-konvektory/vnutripolnyy-konvektor-golfstrim-12v/ | 135
Гольфстрим-В, КВК 12-24.08.250 с решеткой из рулонной стали | Гольфстрим-В | КВК 12-24.08.250 | с решеткой из рулонной стали | 12 | 80 | 242 | 2500 | 4882.735 | 4165.892 | 3452.64 | 18.8 | внутрипольный | КВК 12-24.08.250 | Медно-алюминиевый внутрипольный конвектор Гольфстрим-В с решеткой из рулонной стали. Высота = 80 мм, длина=2500 мм, глубина=242 мм. | 50 | 45 | ОАО «ФИРМА ИЗОТЕРМ» тел.+7(812)322-88-82 | 0 | https://isoterm.ru/product/vnutripolnye-konvektory/vnutripolnyy-konvektor-golfstrim-12v/ | 135
Гольфстрим-В, КВК 12-24.08.260 с решеткой из рулонной стали | Гольфстрим-В | КВК 12-24.08.260 | с решеткой из рулонной стали | 12 | 80 | 242 | 2600 | 5110.106 | 4359.882 | 3613.416 | 18.7 | внутрипольный | КВК 12-24.08.260 | Медно-алюминиевый внутрипольный конвектор Гольфстрим-В с решеткой из рулонной стали. Высота = 80 мм, длина=2600 мм, глубина=242 мм. | 50 | 45 | ОАО «ФИРМА ИЗОТЕРМ» тел.+7(812)322-88-82 | 0 | https://isoterm.ru/product/vnutripolnye-konvektory/vnutripolnyy-konvektor-golfstrim-12v/ | 135
Гольфстрим-В, КВК 12-24.08.270 с решеткой из рулонной стали | Гольфстрим-В | КВК 12-24.08.270 | с решеткой из рулонной стали | 12 | 80 | 242 | 2700 | 5487.266 | 4681.67 | 3880.111 | 22.1 | внутрипольный | КВК 12-24.08.270 | Медно-алюминиевый внутрипольный конвектор Гольфстрим-В с решеткой из рулонной стали. Высота = 80 мм, длина=2700 мм, глубина=242 мм. | 50 | 45 | ОАО «ФИРМА ИЗОТЕРМ» тел.+7(812)322-88-82 | 0 | https://isoterm.ru/product/vnutripolnye-konvektory/vnutripolnyy-konvektor-golfstrim-12v/ | 135
Гольфстрим-В, КВК 12-24.08.280 с решеткой из рулонной стали | Гольфстрим-В | КВК 12-24.08.280 | с решеткой из рулонной стали | 12 | 80 | 242 | 2800 | 5715.45 | 4876.354 | 4041.462 | 22 | внутрипольный | КВК 12-24.08.280 | Медно-алюминиевый внутрипольный конвектор Гольфстрим-В с решеткой из рулонной стали. Высота = 80 мм, длина=2800 мм, глубина=242 мм. | 50 | 45 | ОАО «ФИРМА ИЗОТЕРМ» тел.+7(812)322-88-82 | 0 | https://isoterm.ru/product/vnutripolnye-konvektory/vnutripolnyy-konvektor-golfstrim-12v/ | 135
Гольфстрим-В, КВК 12-24.08.290 с решеткой из рулонной стали | Гольфстрим-В | КВК 12-24.08.290 | с решеткой из рулонной стали | 12 | 80 | 242 | 2900 | 5942.82 | 5070.344 | 4202.239 | 21.8 | внутрипольный | КВК 12-24.08.290 | Медно-алюминиевый внутрипольный конвектор Гольфстрим-В с решеткой из рулонной стали. Высота = 80 мм, длина=2900 мм, глубина=242 мм. | 50 | 45 | ОАО «ФИРМА ИЗОТЕРМ» тел.+7(812)322-88-82 | 0 | https://isoterm.ru/product/vnutripolnye-konvektory/vnutripolnyy-konvektor-golfstrim-12v/ | 135
Гольфстрим-В, КВК 12-24.08.300 с решеткой из рулонной стали | Гольфстрим-В | КВК 12-24.08.300 | с решеткой из рулонной стали | 12 | 80 | 242 | 3000 | 5971.275 | 5094.621 | 4222.359 | 21.8 | внутрипольный | КВК 12-24.08.300 | Медно-алюминиевый внутрипольный конвектор Гольфстрим-В с решеткой из рулонной стали. Высота = 80 мм, длина=3000 мм, глубина=242 мм. | 50 | 45 | ОАО «ФИРМА ИЗОТЕРМ» тел.+7(812)322-88-82 | 0 | https://isoterm.ru/product/vnutripolnye-konvektory/vnutripolnyy-konvektor-golfstrim-12v/ | 135
Гольфстрим-В, КВК 12-24.08.310 с решеткой из рулонной стали | Гольфстрим-В | КВК 12-24.08.310 | с решеткой из рулонной стали | 12 | 80 | 242 | 3100 | 6346.809 | 5415.022 | 4487.904 | 25.2 | внутрипольный | КВК 12-24.08.310 | Медно-алюминиевый внутрипольный конвектор Гольфстрим-В с решеткой из рулонной стали. Высота = 80 мм, длина=3100 мм, глубина=242 мм. | 50 | 45 | ОАО «ФИРМА ИЗОТЕРМ» тел.+7(812)322-88-82 | 0 | https://isoterm.ru/product/vnutripolnye-konvektory/vnutripolnyy-konvektor-golfstrim-12v/ | 135
Гольфстрим-В, КВК 12-24.08.320 с решеткой из рулонной стали | Гольфстрим-В | КВК 12-24.08.320 | с решеткой из рулонной стали | 12 | 80 | 242 | 3200 | 5869.305 | 5007.621 | 4150.255 | 25.4 | внутрипольный | КВК 12-24.08.320 | Медно-алюминиевый внутрипольный конвектор Гольфстрим-В с решеткой из рулонной стали. Высота = 80 мм, длина=3200 мм, глубина=242 мм. | 50 | 45 | ОАО «ФИРМА ИЗОТЕРМ» тел.+7(812)322-88-82 | 0 | https://isoterm.ru/product/vnutripolnye-konvektory/vnutripolnyy-konvektor-golfstrim-12v/ | 135
Гольфстрим-В, КВК 12-24.08.330 с решеткой из рулонной стали | Гольфстрим-В | КВК 12-24.08.330 | с решеткой из рулонной стали | 12 | 80 | 242 | 3300 | 6096.675 | 5201.611 | 4311.031 | 25.3 | внутрипольный | КВК 12-24.08.330 | Медно-алюминиевый внутрипольный конвектор Гольфстрим-В с решеткой из рулонной стали. Высота = 80 мм, длина=3300 мм, глубина=242 мм. | 50 | 45 | ОАО «ФИРМА ИЗОТЕРМ» тел.+7(812)322-88-82 | 0 | https://isoterm.ru/product/vnutripolnye-konvektory/vnutripolnyy-konvektor-golfstrim-12v/ | 135
Гольфстрим-В, КВК 12-24.08.340 с решеткой из рулонной стали | Гольфстрим-В | КВК 12-24.08.340 | с решеткой из рулонной стали | 12 | 80 | 242 | 3400 | 6324.045 | 5395.601 | 4471.808 | 25.2 | внутрипольный | КВК 12-24.08.340 | Медно-алюминиевый внутрипольный конвектор Гольфстрим-В с решеткой из рулонной стали. Высота = 80 мм, длина=3400 мм, глубина=242 мм. | 50 | 45 | ОАО «ФИРМА ИЗОТЕРМ» тел.+7(812)322-88-82 | 0 | https://isoterm.ru/product/vnutripolnye-konvektory/vnutripolnyy-konvektor-golfstrim-12v/ | 135
Гольфстрим-В, КВК 12-24.08.350 с решеткой из рулонной стали | Гольфстрим-В | КВК 12-24.08.350 | с решеткой из рулонной стали | 12 | 80 | 242 | 3500 | 6553.855 | 5591.671 | 4634.309 | 25.1 | внутрипольный | КВК 12-24.08.350 | Медно-алюминиевый внутрипольный конвектор Гольфстрим-В с решеткой из рулонной стали. Высота = 80 мм, длина=3500 мм, глубина=242 мм. | 50 | 45 | ОАО «ФИРМА ИЗОТЕРМ» тел.+7(812)322-88-82 | 0 | https://isoterm.ru/product/vnutripolnye-konvektory/vnutripolnyy-konvektor-golfstrim-12v/ | 135
Гольфстрим-В, КВК 12-24.08.360 с решеткой из рулонной стали | Гольфстрим-В | КВК 12-24.08.360 | с решеткой из рулонной стали | 12 | 80 | 242 | 3600 | 6783.664 | 5787.742 | 4796.809 | 25 | внутрипольный | КВК 12-24.08.360 | Медно-алюминиевый внутрипольный конвектор Гольфстрим-В с решеткой из рулонной стали. Высота = 80 мм, длина=3600 мм, глубина=242 мм. | 50 | 45 | ОАО «ФИРМА ИЗОТЕРМ» тел.+7(812)322-88-82 | 0 | https://isoterm.ru/product/vnutripolnye-konvektory/vnutripolnyy-konvektor-golfstrim-12v/ | 135
Гольфстрим-В, КВК 12-24.08.370 с решеткой из рулонной стали | Гольфстрим-В | КВК 12-24.08.370 | с решеткой из рулонной стали | 12 | 80 | 242 | 3700 | 6810.493 | 5810.632 | 4815.781 | 25 | внутрипольный | КВК 12-24.08.370 | Медно-алюминиевый внутрипольный конвектор Гольфстрим-В с решеткой из рулонной стали. Высота = 80 мм, длина=3700 мм, глубина=242 мм. | 50 | 45 | ОАО «ФИРМА ИЗОТЕРМ» тел.+7(812)322-88-82 | 0 | https://isoterm.ru/product/vnutripolnye-konvektory/vnutripolnyy-konvektor-golfstrim-12v/ | 135
Гольфстрим-В, КВК 12-24.08.380 с решеткой из рулонной стали | Гольфстрим-В | КВК 12-24.08.380 | с решеткой из рулонной стали | 12 | 80 | 242 | 3800 | 6837.322 | 5833.522 | 4834.752 | 25 | внутрипольный | КВК 12-24.08.380 | Медно-алюминиевый внутрипольный конвектор Гольфстрим-В с решеткой из рулонной стали. Высота = 80 мм, длина=3800 мм, глубина=242 мм. | 50 | 45 | ОАО «ФИРМА ИЗОТЕРМ» тел.+7(812)322-88-82 | 0 | https://isoterm.ru/product/vnutripolnye-konvektory/vnutripolnyy-konvektor-golfstrim-12v/ | 135
Гольфстрим-В, КВК 12-24.08.390 с решеткой из рулонной стали | Гольфстрим-В | КВК 12-24.08.390 | с решеткой из рулонной стали | 12 | 80 | 242 | 3900 | 7212.044 | 6153.23 | 5099.722 | 28.3 | внутрипольный | КВК 12-24.08.390 | Медно-алюминиевый внутрипольный конвектор Гольфстрим-В с решеткой из рулонной стали. Высота = 80 мм, длина=3900 мм, глубина=242 мм. | 50 | 45 | ОАО «ФИРМА ИЗОТЕРМ» тел.+7(812)322-88-82 | 0 | https://isoterm.ru/product/vnutripolnye-konvektory/vnutripolnyy-konvektor-golfstrim-12v/ | 135
Гольфстрим-В, КВК 12-24.08.400 с решеткой из рулонной стали | Гольфстрим-В | КВК 12-24.08.400 | с решеткой из рулонной стали | 12 | 80 | 242 | 4000 | 7586.765 | 6472.938 | 5364.692 | 31.7 | внутрипольный | КВК 12-24.08.400 | Медно-алюминиевый внутрипольный конвектор Гольфстрим-В с решеткой из рулонной стали. Высота = 80 мм, длина=4000 мм, глубина=242 мм. | 50 | 45 | ОАО «ФИРМА ИЗОТЕРМ» тел.+7(812)322-88-82 | 0 | https://isoterm.ru/product/vnutripolnye-konvektory/vnutripolnyy-konvektor-golfstrim-12v/ | 135
Гольфстрим-В, КВК 12-24.08.410 с решеткой из рулонной стали | Гольфстрим-В | КВК 12-24.08.410 | с решеткой из рулонной стали | 12 | 80 | 242 | 4100 | 7816.575 | 6669.009 | 5527.193 | 31.6 | внутрипольный | КВК 12-24.08.410 | Медно-алюминиевый внутрипольный конвектор Гольфстрим-В с решеткой из рулонной стали. Высота = 80 мм, длина=4100 мм, глубина=242 мм. | 50 | 45 | ОАО «ФИРМА ИЗОТЕРМ» тел.+7(812)322-88-82 | 0 | https://isoterm.ru/product/vnutripolnye-konvektory/vnutripolnyy-konvektor-golfstrim-12v/ | 135
Гольфстрим-В, КВК 12-24.08.420 с решеткой из рулонной стали | Гольфстрим-В | КВК 12-24.08.420 | с решеткой из рулонной стали | 12 | 80 | 242 | 4200 | 8046.384 | 6865.079 | 5689.694 | 31.4 | внутрипольный | КВК 12-24.08.420 | Медно-алюминиевый внутрипольный конвектор Гольфстрим-В с решеткой из рулонной стали. Высота = 80 мм, длина=4200 мм, глубина=242 мм. | 50 | 45 | ОАО «ФИРМА ИЗОТЕРМ» тел.+7(812)322-88-82 | 0 | https://isoterm.ru/product/vnutripolnye-konvektory/vnutripolnyy-konvektor-golfstrim-12v/ | 135
Гольфстрим-В, КВК 12-24.08.430 с решеткой из рулонной стали | Гольфстрим-В | КВК 12-24.08.430 | с решеткой из рулонной стали | 12 | 80 | 242 | 4300 | 8274.567 | 7059.763 | 5851.045 | 31.3 | внутрипольный | КВК 12-24.08.430 | Медно-алюминиевый внутрипольный конвектор Гольфстрим-В с решеткой из рулонной стали. Высота = 80 мм, длина=4300 мм, глубина=242 мм. | 50 | 45 | ОАО «ФИРМА ИЗОТЕРМ» тел.+7(812)322-88-82 | 0 | https://isoterm.ru/product/vnutripolnye-konvektory/vnutripolnyy-konvektor-golfstrim-12v/ | 135
Гольфстрим-В, КВК 12-24.08.440 с решеткой из рулонной стали | Гольфстрим-В | КВК 12-24.08.440 | с решеткой из рулонной стали | 12 | 80 | 242 | 4400 | 8502.751 | 7254.446 | 6012.396 | 31.2 | внутрипольный | КВК 12-24.08.440 | Медно-алюминиевый внутрипольный конвектор Гольфстрим-В с решеткой из рулонной стали. Высота = 80 мм, длина=4400 мм, глубина=242 мм. | 50 | 45 | ОАО «ФИРМА ИЗОТЕРМ» тел.+7(812)322-88-82 | 0 | https://isoterm.ru/product/vnutripolnye-konvektory/vnutripolnyy-konvektor-golfstrim-12v/ | 135
Гольфстрим-В, КВК 12-24.08.450 с решеткой из рулонной стали | Гольфстрим-В | КВК 12-24.08.450 | с решеткой из рулонной стали | 12 | 80 | 242 | 4500 | 8528.767 | 7276.643 | 6030.792 | 31.2 | внутрипольный | КВК 12-24.08.450 | Медно-алюминиевый внутрипольный конвектор Гольфстрим-В с решеткой из рулонной стали. Высота = 80 мм, длина=4500 мм, глубина=242 мм. | 50 | 45 | ОАО «ФИРМА ИЗОТЕРМ» тел.+7(812)322-88-82 | 0 | https://isoterm.ru/product/vnutripolnye-konvektory/vnutripolnyy-konvektor-golfstrim-12v/ | 135
Гольфстрим-В, КВК 12-24.08.460 с решеткой из рулонной стали | Гольфстрим-В | КВК 12-24.08.460 | с решеткой из рулонной стали | 12 | 80 | 242 | 4600 | 8554.783 | 7298.839 | 6049.188 | 31.2 | внутрипольный | КВК 12-24.08.460 | Медно-алюминиевый внутрипольный конвектор Гольфстрим-В с решеткой из рулонной стали. Высота = 80 мм, длина=4600 мм, глубина=242 мм. | 50 | 45 | ОАО «ФИРМА ИЗОТЕРМ» тел.+7(812)322-88-82 | 0 | https://isoterm.ru/product/vnutripolnye-konvektory/vnutripolnyy-konvektor-golfstrim-12v/ | 135
Гольфстрим-В, КВК 12-24.08.470 с решеткой из рулонной стали | Гольфстрим-В | КВК 12-24.08.470 | с решеткой из рулонной стали | 12 | 80 | 242 | 4700 | 8931.943 | 7620.628 | 6315.883 | 34.6 | внутрипольный | КВК 12-24.08.470 | Медно-алюминиевый внутрипольный конвектор Гольфстрим-В с решеткой из рулонной стали. Высота = 80 мм, длина=4700 мм, глубина=242 мм. | 50 | 45 | ОАО «ФИРМА ИЗОТЕРМ» тел.+7(812)322-88-82 | 0 | https://isoterm.ru/product/vnutripolnye-konvektory/vnutripolnyy-konvektor-golfstrim-12v/ | 135
Гольфстрим-В, КВК 12-24.08.480 с решеткой из рулонной стали | Гольфстрим-В | КВК 12-24.08.480 | с решеткой из рулонной стали | 12 | 80 | 242 | 4800 | 9309.104 | 7942.417 | 6582.578 | 37.9 | внутрипольный | КВК 12-24.08.480 | Медно-алюминиевый внутрипольный конвектор Гольфстрим-В с решеткой из рулонной стали. Высота = 80 мм, длина=4800 мм, глубина=242 мм. | 50 | 45 | ОАО «ФИРМА ИЗОТЕРМ» тел.+7(812)322-88-82 | 0 | https://isoterm.ru/product/vnutripolnye-konvektory/vnutripolnyy-konvektor-golfstrim-12v/ | 135
Гольфстрим-В, КВК 12-24.08.490 с решеткой из рулонной стали | Гольфстрим-В | КВК 12-24.08.490 | с решеткой из рулонной стали | 12 | 80 | 242 | 4900 | 9537.287 | 8137.1 | 6743.929 | 37.8 | внутрипольный | КВК 12-24.08.490 | Медно-алюминиевый внутрипольный конвектор Гольфстрим-В с решеткой из рулонной стали. Высота = 80 мм, длина=4900 мм, глубина=242 мм. | 50 | 45 | ОАО «ФИРМА ИЗОТЕРМ» тел.+7(812)322-88-82 | 0 | https://isoterm.ru/product/vnutripolnye-konvektory/vnutripolnyy-konvektor-golfstrim-12v/ | 135
Гольфстрим-В, КВК 12-24.08.500 с решеткой из рулонной стали | Гольфстрим-В | КВК 12-24.08.500 | с решеткой из рулонной стали | 12 | 80 | 242 | 5000 | 9765.471 | 8331.784 | 6905.28 | 37.7 | внутрипольный | КВК 12-24.08.500 | Медно-алюминиевый внутрипольный конвектор Гольфстрим-В с решеткой из рулонной стали. Высота = 80 мм, длина=5000 мм, глубина=242 мм. | 50 | 45 | ОАО «ФИРМА ИЗОТЕРМ» тел.+7(812)322-88-82 | 0 | https://isoterm.ru/product/vnutripolnye-konvektory/vnutripolnyy-konvektor-golfstrim-12v/ | 135
Гольфстрим-В, КВК 12-24.08.510 с решеткой из рулонной стали | Гольфстрим-В | КВК 12-24.08.510 | с решеткой из рулонной стали | 12 | 80 | 242 | 5100 | 9992.841 | 8525.773 | 7066.056 | 37.6 | внутрипольный | КВК 12-24.08.510 | Медно-алюминиевый внутрипольный конвектор Гольфстрим-В с решеткой из рулонной стали. Высота = 80 мм, длина=5100 мм, глубина=242 мм. | 50 | 45 | ОАО «ФИРМА ИЗОТЕРМ» тел.+7(812)322-88-82 | 0 | https://isoterm.ru/product/vnutripolnye-konvektory/vnutripolnyy-konvektor-golfstrim-12v/ | 135
Гольфстрим-В, КВК 12-24.08.520 с решеткой из рулонной стали | Гольфстрим-В | КВК 12-24.08.520 | с решеткой из рулонной стали | 12 | 80 | 242 | 5200 | 10220.211 | 8719.763 | 7226.833 | 37.4 | внутрипольный | КВК 12-24.08.520 | Медно-алюминиевый внутрипольный конвектор Гольфстрим-В с решеткой из рулонной стали. Высота = 80 мм, длина=5200 мм, глубина=242 мм. | 50 | 45 | ОАО «ФИРМА ИЗОТЕРМ» тел.+7(812)322-88-82 | 0 | https://isoterm.ru/product/vnutripolnye-konvektory/vnutripolnyy-konvektor-golfstrim-12v/ | 135
Гольфстрим-В, КВК 12-24.08.530 с решеткой из рулонной стали | Гольфстрим-В | КВК 12-24.08.530 | с решеткой из рулонной стали | 12 | 80 | 242 | 5300 | 10597.372 | 9041.552 | 7493.527 | 40.8 | внутрипольный | КВК 12-24.08.530 | Медно-алюминиевый внутрипольный конвектор Гольфстрим-В с решеткой из рулонной стали. Высота = 80 мм, длина=5300 мм, глубина=242 мм. | 50 | 45 | ОАО «ФИРМА ИЗОТЕРМ» тел.+7(812)322-88-82 | 0 | https://isoterm.ru/product/vnutripolnye-konvektory/vnutripolnyy-konvektor-golfstrim-12v/ | 135
Гольфстрим-В, КВК 12-24.08.540 с решеткой из рулонной стали | Гольфстрим-В | КВК 12-24.08.540 | с решеткой из рулонной стали | 12 | 80 | 242 | 5400 | 10974.532 | 9363.341 | 7760.222 | 44.2 | внутрипольный | КВК 12-24.08.540 | Медно-алюминиевый внутрипольный конвектор Гольфстрим-В с решеткой из рулонной стали. Высота = 80 мм, длина=5400 мм, глубина=242 мм. | 50 | 45 | ОАО «ФИРМА ИЗОТЕРМ» тел.+7(812)322-88-82 | 0 | https://isoterm.ru/product/vnutripolnye-konvektory/vnutripolnyy-konvektor-golfstrim-12v/ | 135
Гольфстрим-В, КВК 12-24.08.550 с решеткой из рулонной стали | Гольфстрим-В | КВК 12-24.08.550 | с решеткой из рулонной стали | 12 | 80 | 242 | 5500 | 11202.716 | 9558.024 | 7921.573 | 44 | внутрипольный | КВК 12-24.08.550 | Медно-алюминиевый внутрипольный конвектор Гольфстрим-В с решеткой из рулонной стали. Высота = 80 мм, длина=5500 мм, глубина=242 мм. | 50 | 45 | ОАО «ФИРМА ИЗОТЕРМ» тел.+7(812)322-88-82 | 0 | https://isoterm.ru/product/vnutripolnye-konvektory/vnutripolnyy-konvektor-golfstrim-12v/ | 135
Гольфстрим-В, КВК 12-24.08.560 с решеткой из рулонной стали | Гольфстрим-В | КВК 12-24.08.560 | с решеткой из рулонной стали | 12 | 80 | 242 | 5600 | 11430.899 | 9752.708 | 8082.924 | 43.9 | внутрипольный | КВК 12-24.08.560 | Медно-алюминиевый внутрипольный конвектор Гольфстрим-В с решеткой из рулонной стали. Высота = 80 мм, длина=5600 мм, глубина=242 мм. | 50 | 45 | ОАО «ФИРМА ИЗОТЕРМ» тел.+7(812)322-88-82 | 0 | https://isoterm.ru/product/vnutripolnye-konvektory/vnutripolnyy-konvektor-golfstrim-12v/ | 135
Гольфстрим-В, КВК 12-24.08.570 с решеткой из рулонной стали | Гольфстрим-В | КВК 12-24.08.570 | с решеткой из рулонной стали | 12 | 80 | 242 | 5700 | 11658.27 | 9946.697 | 8243.701 | 43.8 | внутрипольный | КВК 12-24.08.570 | Медно-алюминиевый внутрипольный конвектор Гольфстрим-В с решеткой из рулонной стали. Высота = 80 мм, длина=5700 мм, глубина=242 мм. | 50 | 45 | ОАО «ФИРМА ИЗОТЕРМ» тел.+7(812)322-88-82 | 0 | https://isoterm.ru/product/vnutripolnye-konvektory/vnutripolnyy-konvektor-golfstrim-12v/ | 135
Гольфстрим-В, КВК 12-24.08.580 с решеткой из рулонной стали | Гольфстрим-В | КВК 12-24.08.580 | с решеткой из рулонной стали | 12 | 80 | 242 | 5800 | 11885.64 | 10140.687 | 8404.477 | 43.7 | внутрипольный | КВК 12-24.08.580 | Медно-алюминиевый внутрипольный конвектор Гольфстрим-В с решеткой из рулонной стали. Высота = 80 мм, длина=5800 мм, глубина=242 мм. | 50 | 45 | ОАО «ФИРМА ИЗОТЕРМ» тел.+7(812)322-88-82 | 0 | https://isoterm.ru/product/vnutripolnye-konvektory/vnutripolnyy-konvektor-golfstrim-12v/ | 135
Гольфстрим-В, КВК 12-24.08.590 с решеткой из рулонной стали | Гольфстрим-В | КВК 12-24.08.590 | с решеткой из рулонной стали | 12 | 80 | 242 | 5900 | 11914.095 | 10164.964 | 8424.598 | 43.7 | внутрипольный | КВК 12-24.08.590 | Медно-алюминиевый внутрипольный конвектор Гольфстрим-В с решеткой из рулонной стали. Высота = 80 мм, длина=5900 мм, глубина=242 мм. | 50 | 45 | ОАО «ФИРМА ИЗОТЕРМ» тел.+7(812)322-88-82 | 0 | https://isoterm.ru/product/vnutripolnye-konvektory/vnutripolnyy-konvektor-golfstrim-12v/ | 135
Гольфстрим-В, КВК 12-24.08.600 с решеткой из рулонной стали | Гольфстрим-В | КВК 12-24.08.600 | с решеткой из рулонной стали | 12 | 80 | 242 | 6000 | 11942.55 | 10189.242 | 8444.719 | 43.7 | внутрипольный | КВК 12-24.08.600 | Медно-алюминиевый внутрипольный конвектор Гольфстрим-В с решеткой из рулонной стали. Высота = 80 мм, длина=6000 мм, глубина=242 мм. | 50 | 45 | ОАО «ФИРМА ИЗОТЕРМ» тел.+7(812)322-88-82 | 0 | https://isoterm.ru/product/vnutripolnye-konvektory/vnutripolnyy-konvektor-golfstrim-12v/ | 135
Гольфстрим-В, КВК 12-24.08.060 с решеткой из алюминия натурального цвета | Гольфстрим-В | КВК 12-24.08.060 | с решеткой из алюминия натурального цвета | 12 | 80 | 242 | 600 | 611.035 | 521.328 | 432.07 | 3.2 | внутрипольный | КВК 12-24.08.060 | Медно-алюминиевый внутрипольный конвектор Гольфстрим-В с решеткой из алюминия натурального цвета. Высота = 80 мм, длина=600 мм, глубина=242 мм. | 50 | 45 | ОАО «ФИРМА ИЗОТЕРМ» тел.+7(812)322-88-82 | 0 | https://isoterm.ru/product/vnutripolnye-konvektory/vnutripolnyy-konvektor-golfstrim-12v/ | 135
Гольфстрим-В, КВК 12-24.08.070 с решеткой из алюминия натурального цвета | Гольфстрим-В | КВК 12-24.08.070 | с решеткой из алюминия натурального цвета | 12 | 80 | 242 | 700 | 839.218 | 716.011 | 593.421 | 3.1 | внутрипольный | КВК 12-24.08.070 | Медно-алюминиевый внутрипольный конвектор Гольфстрим-В с решеткой из алюминия натурального цвета. Высота = 80 мм, длина=700 мм, глубина=242 мм. | 50 | 45 | ОАО «ФИРМА ИЗОТЕРМ» тел.+7(812)322-88-82 | 0 | https://isoterm.ru/product/vnutripolnye-konvektory/vnutripolnyy-konvektor-golfstrim-12v/ | 135
Гольфстрим-В, КВК 12-24.08.080 с решеткой из алюминия натурального цвета | Гольфстрим-В | КВК 12-24.08.080 | с решеткой из алюминия натурального цвета | 12 | 80 | 242 | 800 | 865.234 | 738.208 | 611.817 | 3.1 | внутрипольный | КВК 12-24.08.080 | Медно-алюминиевый внутрипольный конвектор Гольфстрим-В с решеткой из алюминия натурального цвета. Высота = 80 мм, длина=800 мм, глубина=242 мм. | 50 | 45 | ОАО «ФИРМА ИЗОТЕРМ» тел.+7(812)322-88-82 | 0 | https://isoterm.ru/product/vnutripolnye-konvektory/vnutripolnyy-konvektor-golfstrim-12v/ | 135
Гольфстрим-В, КВК 12-24.08.090 с решеткой из алюминия натурального цвета | Гольфстрим-В | КВК 12-24.08.090 | с решеткой из алюминия натурального цвета | 12 | 80 | 242 | 900 | 1242.395 | 1059.996 | 878.512 | 6.5 | внутрипольный | КВК 12-24.08.090 | Медно-алюминиевый внутрипольный конвектор Гольфстрим-В с решеткой из алюминия натурального цвета. Высота = 80 мм, длина=900 мм, глубина=242 мм. | 50 | 45 | ОАО «ФИРМА ИЗОТЕРМ» тел.+7(812)322-88-82 | 0 | https://isoterm.ru/product/vnutripolnye-konvektory/vnutripolnyy-konvektor-golfstrim-12v/ | 135
Гольфстрим-В, КВК 12-24.08.100 с решеткой из алюминия натурального цвета | Гольфстрим-В | КВК 12-24.08.100 | с решеткой из алюминия натурального цвета | 12 | 80 | 242 | 1000 | 1470.578 | 1254.68 | 1039.863 | 6.4 | внутрипольный | КВК 12-24.08.100 | Медно-алюминиевый внутрипольный конвектор Гольфстрим-В с решеткой из алюминия натурального цвета. Высота = 80 мм, длина=1000 мм, глубина=242 мм. | 50 | 45 | ОАО «ФИРМА ИЗОТЕРМ» тел.+7(812)322-88-82 | 0 | https://isoterm.ru/product/vnutripolnye-konvektory/vnutripolnyy-konvektor-golfstrim-12v/ | 135
Гольфстрим-В, КВК 12-24.08.110 с решеткой из алюминия натурального цвета | Гольфстрим-В | КВК 12-24.08.110 | с решеткой из алюминия натурального цвета | 12 | 80 | 242 | 1100 | 1697.949 | 1448.67 | 1200.64 | 6.2 | внутрипольный | КВК 12-24.08.110 | Медно-алюминиевый внутрипольный конвектор Гольфстрим-В с решеткой из алюминия натурального цвета. Высота = 80 мм, длина=1100 мм, глубина=242 мм. | 50 | 45 | ОАО «ФИРМА ИЗОТЕРМ» тел.+7(812)322-88-82 | 0 | https://isoterm.ru/product/vnutripolnye-konvektory/vnutripolnyy-konvektor-golfstrim-12v/ | 135
Гольфстрим-В, КВК 12-24.08.120 с решеткой из алюминия натурального цвета | Гольфстрим-В | КВК 12-24.08.120 | с решеткой из алюминия натурального цвета | 12 | 80 | 242 | 1200 | 1726.404 | 1472.947 | 1220.76 | 6.2 | внутрипольный | КВК 12-24.08.120 | Медно-алюминиевый внутрипольный конвектор Гольфстрим-В с решеткой из алюминия натурального цвета. Высота = 80 мм, длина=1200 мм, глубина=242 мм. | 50 | 45 | ОАО «ФИРМА ИЗОТЕРМ» тел.+7(812)322-88-82 | 0 | https://isoterm.ru/product/vnutripolnye-konvektory/vnutripolnyy-konvektor-golfstrim-12v/ | 135
Гольфстрим-В, КВК 12-24.08.130 с решеткой из алюминия натурального цвета | Гольфстрим-В | КВК 12-24.08.130 | с решеткой из алюминия натурального цвета | 12 | 80 | 242 | 1300 | 2101.938 | 1793.349 | 1486.305 | 9.6 | внутрипольный | КВК 12-24.08.130 | Медно-алюминиевый внутрипольный конвектор Гольфстрим-В с решеткой из алюминия натурального цвета. Высота = 80 мм, длина=1300 мм, глубина=242 мм. | 50 | 45 | ОАО «ФИРМА ИЗОТЕРМ» тел.+7(812)322-88-82 | 0 | https://isoterm.ru/product/vnutripolnye-konvektory/vnutripolnyy-konvektor-golfstrim-12v/ | 135
Гольфстрим-В, КВК 12-24.08.140 с решеткой из алюминия натурального цвета | Гольфстрим-В | КВК 12-24.08.140 | с решеткой из алюминия натурального цвета | 12 | 80 | 242 | 1400 | 2329.308 | 1987.338 | 1647.082 | 9.5 | внутрипольный | КВК 12-24.08.140 | Медно-алюминиевый внутрипольный конвектор Гольфстрим-В с решеткой из алюминия натурального цвета. Высота = 80 мм, длина=1400 мм, глубина=242 мм. | 50 | 45 | ОАО «ФИРМА ИЗОТЕРМ» тел.+7(812)322-88-82 | 0 | https://isoterm.ru/product/vnutripolnye-konvektory/vnutripolnyy-konvektor-golfstrim-12v/ | 135
Гольфстрим-В, КВК 12-24.08.150 с решеткой из алюминия натурального цвета | Гольфстрим-В | КВК 12-24.08.150 | с решеткой из алюминия натурального цвета | 12 | 80 | 242 | 1500 | 2559.118 | 2183.409 | 1809.583 | 9.4 | внутрипольный | КВК 12-24.08.150 | Медно-алюминиевый внутрипольный конвектор Гольфстрим-В с решеткой из алюминия натурального цвета. Высота = 80 мм, длина=1500 мм, глубина=242 мм. | 50 | 45 | ОАО «ФИРМА ИЗОТЕРМ» тел.+7(812)322-88-82 | 0 | https://isoterm.ru/product/vnutripolnye-konvektory/vnutripolnyy-konvektor-golfstrim-12v/ | 135
Гольфстрим-В, КВК 12-24.08.160 с решеткой из алюминия натурального цвета | Гольфстрим-В | КВК 12-24.08.160 | с решеткой из алюминия натурального цвета | 12 | 80 | 242 | 1600 | 2934.652 | 2503.811 | 2075.127 | 12.7 | внутрипольный | КВК 12-24.08.160 | Медно-алюминиевый внутрипольный конвектор Гольфстрим-В с решеткой из алюминия натурального цвета. Высота = 80 мм, длина=1600 мм, глубина=242 мм. | 50 | 45 | ОАО «ФИРМА ИЗОТЕРМ» тел.+7(812)322-88-82 | 0 | https://isoterm.ru/product/vnutripolnye-konvektory/vnutripolnyy-konvektor-golfstrim-12v/ | 135
Гольфстрим-В, КВК 12-24.08.170 с решеткой из алюминия натурального цвета | Гольфстрим-В | КВК 12-24.08.170 | с решеткой из алюминия натурального цвета | 12 | 80 | 242 | 1700 | 3162.023 | 2697.8 | 2235.904 | 12.6 | внутрипольный | КВК 12-24.08.170 | Медно-алюминиевый внутрипольный конвектор Гольфстрим-В с решеткой из алюминия натурального цвета. Высота = 80 мм, длина=1700 мм, глубина=242 мм. | 50 | 45 | ОАО «ФИРМА ИЗОТЕРМ» тел.+7(812)322-88-82 | 0 | https://isoterm.ru/product/vnutripolnye-konvektory/vnutripolnyy-konvektor-golfstrim-12v/ | 135
Гольфстрим-В, КВК 12-24.08.180 с решеткой из алюминия натурального цвета | Гольфстрим-В | КВК 12-24.08.180 | с решеткой из алюминия натурального цвета | 12 | 80 | 242 | 1800 | 3391.832 | 2893.871 | 2398.405 | 12.5 | внутрипольный | КВК 12-24.08.180 | Медно-алюминиевый внутрипольный конвектор Гольфстрим-В с решеткой из алюминия натурального цвета. Высота = 80 мм, длина=1800 мм, глубина=242 мм. | 50 | 45 | ОАО «ФИРМА ИЗОТЕРМ» тел.+7(812)322-88-82 | 0 | https://isoterm.ru/product/vnutripolnye-konvektory/vnutripolnyy-konvektor-golfstrim-12v/ | 135
Гольфстрим-В, КВК 12-24.08.190 с решеткой из алюминия натурального цвета | Гольфстрим-В | КВК 12-24.08.190 | с решеткой из алюминия натурального цвета | 12 | 80 | 242 | 1900 | 3418.661 | 2916.761 | 2417.376 | 12.5 | внутрипольный | КВК 12-24.08.190 | Медно-алюминиевый внутрипольный конвектор Гольфстрим-В с решеткой из алюминия натурального цвета. Высота = 80 мм, длина=1900 мм, глубина=242 мм. | 50 | 45 | ОАО «ФИРМА ИЗОТЕРМ» тел.+7(812)322-88-82 | 0 | https://isoterm.ru/product/vnutripolnye-konvektory/vnutripolnyy-konvektor-golfstrim-12v/ | 135
Гольфстрим-В, КВК 12-24.08.200 с решеткой из алюминия натурального цвета | Гольфстрим-В | КВК 12-24.08.200 | с решеткой из алюминия натурального цвета | 12 | 80 | 242 | 2000 | 3793.383 | 3236.469 | 2682.346 | 15.8 | внутрипольный | КВК 12-24.08.200 | Медно-алюминиевый внутрипольный конвектор Гольфстрим-В с решеткой из алюминия натурального цвета. Высота = 80 мм, длина=2000 мм, глубина=242 мм. | 50 | 45 | ОАО «ФИРМА ИЗОТЕРМ» тел.+7(812)322-88-82 | 0 | https://isoterm.ru/product/vnutripolnye-konvektory/vnutripolnyy-konvektor-golfstrim-12v/ | 135
Гольфстрим-В, КВК 12-24.08.210 с решеткой из алюминия натурального цвета | Гольфстрим-В | КВК 12-24.08.210 | с решеткой из алюминия натурального цвета | 12 | 80 | 242 | 2100 | 4023.192 | 3432.54 | 2844.847 | 15.7 | внутрипольный | КВК 12-24.08.210 | Медно-алюминиевый внутрипольный конвектор Гольфстрим-В с решеткой из алюминия натурального цвета. Высота = 80 мм, длина=2100 мм, глубина=242 мм. | 50 | 45 | ОАО «ФИРМА ИЗОТЕРМ» тел.+7(812)322-88-82 | 0 | https://isoterm.ru/product/vnutripolnye-konvektory/vnutripolnyy-konvektor-golfstrim-12v/ | 135
Гольфстрим-В, КВК 12-24.08.220 с решеткой из алюминия натурального цвета | Гольфстрим-В | КВК 12-24.08.220 | с решеткой из алюминия натурального цвета | 12 | 80 | 242 | 2200 | 4251.375 | 3627.223 | 3006.198 | 15.6 | внутрипольный | КВК 12-24.08.220 | Медно-алюминиевый внутрипольный конвектор Гольфстрим-В с решеткой из алюминия натурального цвета. Высота = 80 мм, длина=2200 мм, глубина=242 мм. | 50 | 45 | ОАО «ФИРМА ИЗОТЕРМ» тел.+7(812)322-88-82 | 0 | https://isoterm.ru/product/vnutripolnye-konvektory/vnutripolnyy-konvektor-golfstrim-12v/ | 135
Гольфстрим-В, КВК 12-24.08.230 с решеткой из алюминия натурального цвета | Гольфстрим-В | КВК 12-24.08.230 | с решеткой из алюминия натурального цвета | 12 | 80 | 242 | 2300 | 4277.391 | 3649.42 | 3024.594 | 15.6 | внутрипольный | КВК 12-24.08.230 | Медно-алюминиевый внутрипольный конвектор Гольфстрим-В с решеткой из алюминия натурального цвета. Высота = 80 мм, длина=2300 мм, глубина=242 мм. | 50 | 45 | ОАО «ФИРМА ИЗОТЕРМ» тел.+7(812)322-88-82 | 0 | https://isoterm.ru/product/vnutripolnye-konvektory/vnutripolnyy-konvektor-golfstrim-12v/ | 135
Гольфстрим-В, КВК 12-24.08.240 с решеткой из алюминия натурального цвета | Гольфстрим-В | КВК 12-24.08.240 | с решеткой из алюминия натурального цвета | 12 | 80 | 242 | 2400 | 4654.552 | 3971.208 | 3291.289 | 19 | внутрипольный | КВК 12-24.08.240 | Медно-алюминиевый внутрипольный конвектор Гольфстрим-В с решеткой из алюминия натурального цвета. Высота = 80 мм, длина=2400 мм, глубина=242 мм. | 50 | 45 | ОАО «ФИРМА ИЗОТЕРМ» тел.+7(812)322-88-82 | 0 | https://isoterm.ru/product/vnutripolnye-konvektory/vnutripolnyy-konvektor-golfstrim-12v/ | 135
Гольфстрим-В, КВК 12-24.08.250 с решеткой из алюминия натурального цвета | Гольфстрим-В | КВК 12-24.08.250 | с решеткой из алюминия натурального цвета | 12 | 80 | 242 | 2500 | 4882.735 | 4165.892 | 3452.64 | 18.8 | внутрипольный | КВК 12-24.08.250 | Медно-алюминиевый внутрипольный конвектор Гольфстрим-В с решеткой из алюминия натурального цвета. Высота = 80 мм, длина=2500 мм, глубина=242 мм. | 50 | 45 | ОАО «ФИРМА ИЗОТЕРМ» тел.+7(812)322-88-82 | 0 | https://isoterm.ru/product/vnutripolnye-konvektory/vnutripolnyy-konvektor-golfstrim-12v/ | 135
Гольфстрим-В, КВК 12-24.08.260 с решеткой из алюминия натурального цвета | Гольфстрим-В | КВК 12-24.08.260 | с решеткой из алюминия натурального цвета | 12 | 80 | 242 | 2600 | 5110.106 | 4359.882 | 3613.416 | 18.7 | внутрипольный | КВК 12-24.08.260 | Медно-алюминиевый внутрипольный конвектор Гольфстрим-В с решеткой из алюминия натурального цвета. Высота = 80 мм, длина=2600 мм, глубина=242 мм. | 50 | 45 | ОАО «ФИРМА ИЗОТЕРМ» тел.+7(812)322-88-82 | 0 | https://isoterm.ru/product/vnutripolnye-konvektory/vnutripolnyy-konvektor-golfstrim-12v/ | 135
Гольфстрим-В, КВК 12-24.08.270 с решеткой из алюминия натурального цвета | Гольфстрим-В | КВК 12-24.08.270 | с решеткой из алюминия натурального цвета | 12 | 80 | 242 | 2700 | 5487.266 | 4681.67 | 3880.111 | 22.1 | внутрипольный | КВК 12-24.08.270 | Медно-алюминиевый внутрипольный конвектор Гольфстрим-В с решеткой из алюминия натурального цвета. Высота = 80 мм, длина=2700 мм, глубина=242 мм. | 50 | 45 | ОАО «ФИРМА ИЗОТЕРМ» тел.+7(812)322-88-82 | 0 | https://isoterm.ru/product/vnutripolnye-konvektory/vnutripolnyy-konvektor-golfstrim-12v/ | 135
Гольфстрим-В, КВК 12-24.08.280 с решеткой из алюминия натурального цвета | Гольфстрим-В | КВК 12-24.08.280 | с решеткой из алюминия натурального цвета | 12 | 80 | 242 | 2800 | 5715.45 | 4876.354 | 4041.462 | 22 | внутрипольный | КВК 12-24.08.280 | Медно-алюминиевый внутрипольный конвектор Гольфстрим-В с решеткой из алюминия натурального цвета. Высота = 80 мм, длина=2800 мм, глубина=242 мм. | 50 | 45 | ОАО «ФИРМА ИЗОТЕРМ» тел.+7(812)322-88-82 | 0 | https://isoterm.ru/product/vnutripolnye-konvektory/vnutripolnyy-konvektor-golfstrim-12v/ | 135
Гольфстрим-В, КВК 12-24.08.290 с решеткой из алюминия натурального цвета | Гольфстрим-В | КВК 12-24.08.290 | с решеткой из алюминия натурального цвета | 12 | 80 | 242 | 2900 | 5942.82 | 5070.344 | 4202.239 | 21.8 | внутрипольный | КВК 12-24.08.290 | Медно-алюминиевый внутрипольный конвектор Гольфстрим-В с решеткой из алюминия натурального цвета. Высота = 80 мм, длина=2900 мм, глубина=242 мм. | 50 | 45 | ОАО «ФИРМА ИЗОТЕРМ» тел.+7(812)322-88-82 | 0 | https://isoterm.ru/product/vnutripolnye-konvektory/vnutripolnyy-konvektor-golfstrim-12v/ | 135
Гольфстрим-В, КВК 12-24.08.300 с решеткой из алюминия натурального цвета | Гольфстрим-В | КВК 12-24.08.300 | с решеткой из алюминия натурального цвета | 12 | 80 | 242 | 3000 | 5971.275 | 5094.621 | 4222.359 | 21.8 | внутрипольный | КВК 12-24.08.300 | Медно-алюминиевый внутрипольный конвектор Гольфстрим-В с решеткой из алюминия натурального цвета. Высота = 80 мм, длина=3000 мм, глубина=242 мм. | 50 | 45 | ОАО «ФИРМА ИЗОТЕРМ» тел.+7(812)322-88-82 | 0 | https://isoterm.ru/product/vnutripolnye-konvektory/vnutripolnyy-konvektor-golfstrim-12v/ | 135
Гольфстрим-В, КВК 12-24.08.310 с решеткой из алюминия натурального цвета | Гольфстрим-В | КВК 12-24.08.310 | с решеткой из алюминия натурального цвета | 12 | 80 | 242 | 3100 | 6346.809 | 5415.022 | 4487.904 | 25.2 | внутрипольный | КВК 12-24.08.310 | Медно-алюминиевый внутрипольный конвектор Гольфстрим-В с решеткой из алюминия натурального цвета. Высота = 80 мм, длина=3100 мм, глубина=242 мм. | 50 | 45 | ОАО «ФИРМА ИЗОТЕРМ» тел.+7(812)322-88-82 | 0 | https://isoterm.ru/product/vnutripolnye-konvektory/vnutripolnyy-konvektor-golfstrim-12v/ | 135
Гольфстрим-В, КВК 12-24.08.320 с решеткой из алюминия натурального цвета | Гольфстрим-В | КВК 12-24.08.320 | с решеткой из алюминия натурального цвета | 12 | 80 | 242 | 3200 | 5869.305 | 5007.621 | 4150.255 | 25.4 | внутрипольный | КВК 12-24.08.320 | Медно-алюминиевый внутрипольный конвектор Гольфстрим-В с решеткой из алюминия натурального цвета. Высота = 80 мм, длина=3200 мм, глубина=242 мм. | 50 | 45 | ОАО «ФИРМА ИЗОТЕРМ» тел.+7(812)322-88-82 | 0 | https://isoterm.ru/product/vnutripolnye-konvektory/vnutripolnyy-konvektor-golfstrim-12v/ | 135
Гольфстрим-В, КВК 12-24.08.330 с решеткой из алюминия натурального цвета | Гольфстрим-В | КВК 12-24.08.330 | с решеткой из алюминия натурального цвета | 12 | 80 | 242 | 3300 | 6096.675 | 5201.611 | 4311.031 | 25.3 | внутрипольный | КВК 12-24.08.330 | Медно-алюминиевый внутрипольный конвектор Гольфстрим-В с решеткой из алюминия натурального цвета. Высота = 80 мм, длина=3300 мм, глубина=242 мм. | 50 | 45 | ОАО «ФИРМА ИЗОТЕРМ» тел.+7(812)322-88-82 | 0 | https://isoterm.ru/product/vnutripolnye-konvektory/vnutripolnyy-konvektor-golfstrim-12v/ | 135
Гольфстрим-В, КВК 12-24.08.340 с решеткой из алюминия натурального цвета | Гольфстрим-В | КВК 12-24.08.340 | с решеткой из алюминия натурального цвета | 12 | 80 | 242 | 3400 | 6324.045 | 5395.601 | 4471.808 | 25.2 | внутрипольный | КВК 12-24.08.340 | Медно-алюминиевый внутрипольный конвектор Гольфстрим-В с решеткой из алюминия натурального цвета. Высота = 80 мм, длина=3400 мм, глубина=242 мм. | 50 | 45 | ОАО «ФИРМА ИЗОТЕРМ» тел.+7(812)322-88-82 | 0 | https://isoterm.ru/product/vnutripolnye-konvektory/vnutripolnyy-konvektor-golfstrim-12v/ | 135
Гольфстрим-В, КВК 12-24.08.350 с решеткой из алюминия натурального цвета | Гольфстрим-В | КВК 12-24.08.350 | с решеткой из алюминия натурального цвета | 12 | 80 | 242 | 3500 | 6553.855 | 5591.671 | 4634.309 | 25.1 | внутрипольный | КВК 12-24.08.350 | Медно-алюминиевый внутрипольный конвектор Гольфстрим-В с решеткой из алюминия натурального цвета. Высота = 80 мм, длина=3500 мм, глубина=242 мм. | 50 | 45 | ОАО «ФИРМА ИЗОТЕРМ» тел.+7(812)322-88-82 | 0 | https://isoterm.ru/product/vnutripolnye-konvektory/vnutripolnyy-konvektor-golfstrim-12v/ | 135
Гольфстрим-В, КВК 12-24.08.360 с решеткой из алюминия натурального цвета | Гольфстрим-В | КВК 12-24.08.360 | с решеткой из алюминия натурального цвета | 12 | 80 | 242 | 3600 | 6783.664 | 5787.742 | 4796.809 | 25 | внутрипольный | КВК 12-24.08.360 | Медно-алюминиевый внутрипольный конвектор Гольфстрим-В с решеткой из алюминия натурального цвета. Высота = 80 мм, длина=3600 мм, глубина=242 мм. | 50 | 45 | ОАО «ФИРМА ИЗОТЕРМ» тел.+7(812)322-88-82 | 0 | https://isoterm.ru/product/vnutripolnye-konvektory/vnutripolnyy-konvektor-golfstrim-12v/ | 135
Гольфстрим-В, КВК 12-24.08.370 с решеткой из алюминия натурального цвета | Гольфстрим-В | КВК 12-24.08.370 | с решеткой из алюминия натурального цвета | 12 | 80 | 242 | 3700 | 6810.493 | 5810.632 | 4815.781 | 25 | внутрипольный | КВК 12-24.08.370 | Медно-алюминиевый внутрипольный конвектор Гольфстрим-В с решеткой из алюминия натурального цвета. Высота = 80 мм, длина=3700 мм, глубина=242 мм. | 50 | 45 | ОАО «ФИРМА ИЗОТЕРМ» тел.+7(812)322-88-82 | 0 | https://isoterm.ru/product/vnutripolnye-konvektory/vnutripolnyy-konvektor-golfstrim-12v/ | 135
Гольфстрим-В, КВК 12-24.08.380 с решеткой из алюминия натурального цвета | Гольфстрим-В | КВК 12-24.08.380 | с решеткой из алюминия натурального цвета | 12 | 80 | 242 | 3800 | 6837.322 | 5833.522 | 4834.752 | 25 | внутрипольный | КВК 12-24.08.380 | Медно-алюминиевый внутрипольный конвектор Гольфстрим-В с решеткой из алюминия натурального цвета. Высота = 80 мм, длина=3800 мм, глубина=242 мм. | 50 | 45 | ОАО «ФИРМА ИЗОТЕРМ» тел.+7(812)322-88-82 | 0 | https://isoterm.ru/product/vnutripolnye-konvektory/vnutripolnyy-konvektor-golfstrim-12v/ | 135
Гольфстрим-В, КВК 12-24.08.390 с решеткой из алюминия натурального цвета | Гольфстрим-В | КВК 12-24.08.390 | с решеткой из алюминия натурального цвета | 12 | 80 | 242 | 3900 | 7212.044 | 6153.23 | 5099.722 | 28.3 | внутрипольный | КВК 12-24.08.390 | Медно-алюминиевый внутрипольный конвектор Гольфстрим-В с решеткой из алюминия натурального цвета. Высота = 80 мм, длина=3900 мм, глубина=242 мм. | 50 | 45 | ОАО «ФИРМА ИЗОТЕРМ» тел.+7(812)322-88-82 | 0 | https://isoterm.ru/product/vnutripolnye-konvektory/vnutripolnyy-konvektor-golfstrim-12v/ | 135
Гольфстрим-В, КВК 12-24.08.400 с решеткой из алюминия натурального цвета | Гольфстрим-В | КВК 12-24.08.400 | с решеткой из алюминия натурального цвета | 12 | 80 | 242 | 4000 | 7586.765 | 6472.938 | 5364.692 | 31.7 | внутрипольный | КВК 12-24.08.400 | Медно-алюминиевый внутрипольный конвектор Гольфстрим-В с решеткой из алюминия натурального цвета. Высота = 80 мм, длина=4000 мм, глубина=242 мм. | 50 | 45 | ОАО «ФИРМА ИЗОТЕРМ» тел.+7(812)322-88-82 | 0 | https://isoterm.ru/product/vnutripolnye-konvektory/vnutripolnyy-konvektor-golfstrim-12v/ | 135
Гольфстрим-В, КВК 12-24.08.410 с решеткой из алюминия натурального цвета | Гольфстрим-В | КВК 12-24.08.410 | с решеткой из алюминия натурального цвета | 12 | 80 | 242 | 4100 | 7816.575 | 6669.009 | 5527.193 | 31.6 | внутрипольный | КВК 12-24.08.410 | Медно-алюминиевый внутрипольный конвектор Гольфстрим-В с решеткой из алюминия натурального цвета. Высота = 80 мм, длина=4100 мм, глубина=242 мм. | 50 | 45 | ОАО «ФИРМА ИЗОТЕРМ» тел.+7(812)322-88-82 | 0 | https://isoterm.ru/product/vnutripolnye-konvektory/vnutripolnyy-konvektor-golfstrim-12v/ | 135
Гольфстрим-В, КВК 12-24.08.420 с решеткой из алюминия натурального цвета | Гольфстрим-В | КВК 12-24.08.420 | с решеткой из алюминия натурального цвета | 12 | 80 | 242 | 4200 | 8046.384 | 6865.079 | 5689.694 | 31.4 | внутрипольный | КВК 12-24.08.420 | Медно-алюминиевый внутрипольный конвектор Гольфстрим-В с решеткой из алюминия натурального цвета. Высота = 80 мм, длина=4200 мм, глубина=242 мм. | 50 | 45 | ОАО «ФИРМА ИЗОТЕРМ» тел.+7(812)322-88-82 | 0 | https://isoterm.ru/product/vnutripolnye-konvektory/vnutripolnyy-konvektor-golfstrim-12v/ | 135
Гольфстрим-В, КВК 12-24.08.430 с решеткой из алюминия натурального цвета | Гольфстрим-В | КВК 12-24.08.430 | с решеткой из алюминия натурального цвета | 12 | 80 | 242 | 4300 | 8274.567 | 7059.763 | 5851.045 | 31.3 | внутрипольный | КВК 12-24.08.430 | Медно-алюминиевый внутрипольный конвектор Гольфстрим-В с решеткой из алюминия натурального цвета. Высота = 80 мм, длина=4300 мм, глубина=242 мм. | 50 | 45 | ОАО «ФИРМА ИЗОТЕРМ» тел.+7(812)322-88-82 | 0 | https://isoterm.ru/product/vnutripolnye-konvektory/vnutripolnyy-konvektor-golfstrim-12v/ | 135
Гольфстрим-В, КВК 12-24.08.440 с решеткой из алюминия натурального цвета | Гольфстрим-В | КВК 12-24.08.440 | с решеткой из алюминия натурального цвета | 12 | 80 | 242 | 4400 | 8502.751 | 7254.446 | 6012.396 | 31.2 | внутрипольный | КВК 12-24.08.440 | Медно-алюминиевый внутрипольный конвектор Гольфстрим-В с решеткой из алюминия натурального цвета. Высота = 80 мм, длина=4400 мм, глубина=242 мм. | 50 | 45 | ОАО «ФИРМА ИЗОТЕРМ» тел.+7(812)322-88-82 | 0 | https://isoterm.ru/product/vnutripolnye-konvektory/vnutripolnyy-konvektor-golfstrim-12v/ | 135
Гольфстрим-В, КВК 12-24.08.450 с решеткой из алюминия натурального цвета | Гольфстрим-В | КВК 12-24.08.450 | с решеткой из алюминия натурального цвета | 12 | 80 | 242 | 4500 | 8528.767 | 7276.643 | 6030.792 | 31.2 | внутрипольный | КВК 12-24.08.450 | Медно-алюминиевый внутрипольный конвектор Гольфстрим-В с решеткой из алюминия натурального цвета. Высота = 80 мм, длина=4500 мм, глубина=242 мм. | 50 | 45 | ОАО «ФИРМА ИЗОТЕРМ» тел.+7(812)322-88-82 | 0 | https://isoterm.ru/product/vnutripolnye-konvektory/vnutripolnyy-konvektor-golfstrim-12v/ | 135
Гольфстрим-В, КВК 12-24.08.460 с решеткой из алюминия натурального цвета | Гольфстрим-В | КВК 12-24.08.460 | с решеткой из алюминия натурального цвета | 12 | 80 | 242 | 4600 | 8554.783 | 7298.839 | 6049.188 | 31.2 | внутрипольный | КВК 12-24.08.460 | Медно-алюминиевый внутрипольный конвектор Гольфстрим-В с решеткой из алюминия натурального цвета. Высота = 80 мм, длина=4600 мм, глубина=242 мм. | 50 | 45 | ОАО «ФИРМА ИЗОТЕРМ» тел.+7(812)322-88-82 | 0 | https://isoterm.ru/product/vnutripolnye-konvektory/vnutripolnyy-konvektor-golfstrim-12v/ | 135
Гольфстрим-В, КВК 12-24.08.470 с решеткой из алюминия натурального цвета | Гольфстрим-В | КВК 12-24.08.470 | с решеткой из алюминия натурального цвета | 12 | 80 | 242 | 4700 | 8931.943 | 7620.628 | 6315.883 | 34.6 | внутрипольный | КВК 12-24.08.470 | Медно-алюминиевый внутрипольный конвектор Гольфстрим-В с решеткой из алюминия натурального цвета. Высота = 80 мм, длина=4700 мм, глубина=242 мм. | 50 | 45 | ОАО «ФИРМА ИЗОТЕРМ» тел.+7(812)322-88-82 | 0 | https://isoterm.ru/product/vnutripolnye-konvektory/vnutripolnyy-konvektor-golfstrim-12v/ | 135
Гольфстрим-В, КВК 12-24.08.480 с решеткой из алюминия натурального цвета | Гольфстрим-В | КВК 12-24.08.480 | с решеткой из алюминия натурального цвета | 12 | 80 | 242 | 4800 | 9309.104 | 7942.417 | 6582.578 | 37.9 | внутрипольный | КВК 12-24.08.480 | Медно-алюминиевый внутрипольный конвектор Гольфстрим-В с решеткой из алюминия натурального цвета. Высота = 80 мм, длина=4800 мм, глубина=242 мм. | 50 | 45 | ОАО «ФИРМА ИЗОТЕРМ» тел.+7(812)322-88-82 | 0 | https://isoterm.ru/product/vnutripolnye-konvektory/vnutripolnyy-konvektor-golfstrim-12v/ | 135
Гольфстрим-В, КВК 12-24.08.490 с решеткой из алюминия натурального цвета | Гольфстрим-В | КВК 12-24.08.490 | с решеткой из алюминия натурального цвета | 12 | 80 | 242 | 4900 | 9537.287 | 8137.1 | 6743.929 | 37.8 | внутрипольный | КВК 12-24.08.490 | Медно-алюминиевый внутрипольный конвектор Гольфстрим-В с решеткой из алюминия натурального цвета. Высота = 80 мм, длина=4900 мм, глубина=242 мм. | 50 | 45 | ОАО «ФИРМА ИЗОТЕРМ» тел.+7(812)322-88-82 | 0 | https://isoterm.ru/product/vnutripolnye-konvektory/vnutripolnyy-konvektor-golfstrim-12v/ | 135
Гольфстрим-В, КВК 12-24.08.500 с решеткой из алюминия натурального цвета | Гольфстрим-В | КВК 12-24.08.500 | с решеткой из алюминия натурального цвета | 12 | 80 | 242 | 5000 | 9765.471 | 8331.784 | 6905.28 | 37.7 | внутрипольный | КВК 12-24.08.500 | Медно-алюминиевый внутрипольный конвектор Гольфстрим-В с решеткой из алюминия натурального цвета. Высота = 80 мм, длина=5000 мм, глубина=242 мм. | 50 | 45 | ОАО «ФИРМА ИЗОТЕРМ» тел.+7(812)322-88-82 | 0 | https://isoterm.ru/product/vnutripolnye-konvektory/vnutripolnyy-konvektor-golfstrim-12v/ | 135
Гольфстрим-В, КВК 12-24.08.510 с решеткой из алюминия натурального цвета | Гольфстрим-В | КВК 12-24.08.510 | с решеткой из алюминия натурального цвета | 12 | 80 | 242 | 5100 | 9992.841 | 8525.773 | 7066.056 | 37.6 | внутрипольный | КВК 12-24.08.510 | Медно-алюминиевый внутрипольный конвектор Гольфстрим-В с решеткой из алюминия натурального цвета. Высота = 80 мм, длина=5100 мм, глубина=242 мм. | 50 | 45 | ОАО «ФИРМА ИЗОТЕРМ» тел.+7(812)322-88-82 | 0 | https://isoterm.ru/product/vnutripolnye-konvektory/vnutripolnyy-konvektor-golfstrim-12v/ | 135
Гольфстрим-В, КВК 12-24.08.520 с решеткой из алюминия натурального цвета | Гольфстрим-В | КВК 12-24.08.520 | с решеткой из алюминия натурального цвета | 12 | 80 | 242 | 5200 | 10220.211 | 8719.763 | 7226.833 | 37.4 | внутрипольный | КВК 12-24.08.520 | Медно-алюминиевый внутрипольный конвектор Гольфстрим-В с решеткой из алюминия натурального цвета. Высота = 80 мм, длина=5200 мм, глубина=242 мм. | 50 | 45 | ОАО «ФИРМА ИЗОТЕРМ» тел.+7(812)322-88-82 | 0 | https://isoterm.ru/product/vnutripolnye-konvektory/vnutripolnyy-konvektor-golfstrim-12v/ | 135
Гольфстрим-В, КВК 12-24.08.530 с решеткой из алюминия натурального цвета | Гольфстрим-В | КВК 12-24.08.530 | с решеткой из алюминия натурального цвета | 12 | 80 | 242 | 5300 | 10597.372 | 9041.552 | 7493.527 | 40.8 | внутрипольный | КВК 12-24.08.530 | Медно-алюминиевый внутрипольный конвектор Гольфстрим-В с решеткой из алюминия натурального цвета. Высота = 80 мм, длина=5300 мм, глубина=242 мм. | 50 | 45 | ОАО «ФИРМА ИЗОТЕРМ» тел.+7(812)322-88-82 | 0 | https://isoterm.ru/product/vnutripolnye-konvektory/vnutripolnyy-konvektor-golfstrim-12v/ | 135
Гольфстрим-В, КВК 12-24.08.540 с решеткой из алюминия натурального цвета | Гольфстрим-В | КВК 12-24.08.540 | с решеткой из алюминия натурального цвета | 12 | 80 | 242 | 5400 | 10974.532 | 9363.341 | 7760.222 | 44.2 | внутрипольный | КВК 12-24.08.540 | Медно-алюминиевый внутрипольный конвектор Гольфстрим-В с решеткой из алюминия натурального цвета. Высота = 80 мм, длина=5400 мм, глубина=242 мм. | 50 | 45 | ОАО «ФИРМА ИЗОТЕРМ» тел.+7(812)322-88-82 | 0 | https://isoterm.ru/product/vnutripolnye-konvektory/vnutripolnyy-konvektor-golfstrim-12v/ | 135
Гольфстрим-В, КВК 12-24.08.550 с решеткой из алюминия натурального цвета | Гольфстрим-В | КВК 12-24.08.550 | с решеткой из алюминия натурального цвета | 12 | 80 | 242 | 5500 | 11202.716 | 9558.024 | 7921.573 | 44 | внутрипольный | КВК 12-24.08.550 | Медно-алюминиевый внутрипольный конвектор Гольфстрим-В с решеткой из алюминия натурального цвета. Высота = 80 мм, длина=5500 мм, глубина=242 мм. | 50 | 45 | ОАО «ФИРМА ИЗОТЕРМ» тел.+7(812)322-88-82 | 0 | https://isoterm.ru/product/vnutripolnye-konvektory/vnutripolnyy-konvektor-golfstrim-12v/ | 135
Гольфстрим-В, КВК 12-24.08.560 с решеткой из алюминия натурального цвета | Гольфстрим-В | КВК 12-24.08.560 | с решеткой из алюминия натурального цвета | 12 | 80 | 242 | 5600 | 11430.899 | 9752.708 | 8082.924 | 43.9 | внутрипольный | КВК 12-24.08.560 | Медно-алюминиевый внутрипольный конвектор Гольфстрим-В с решеткой из алюминия натурального цвета. Высота = 80 мм, длина=5600 мм, глубина=242 мм. | 50 | 45 | ОАО «ФИРМА ИЗОТЕРМ» тел.+7(812)322-88-82 | 0 | https://isoterm.ru/product/vnutripolnye-konvektory/vnutripolnyy-konvektor-golfstrim-12v/ | 135
Гольфстрим-В, КВК 12-24.08.570 с решеткой из алюминия натурального цвета | Гольфстрим-В | КВК 12-24.08.570 | с решеткой из алюминия натурального цвета | 12 | 80 | 242 | 5700 | 11658.27 | 9946.697 | 8243.701 | 43.8 | внутрипольный | КВК 12-24.08.570 | Медно-алюминиевый внутрипольный конвектор Гольфстрим-В с решеткой из алюминия натурального цвета. Высота = 80 мм, длина=5700 мм, глубина=242 мм. | 50 | 45 | ОАО «ФИРМА ИЗОТЕРМ» тел.+7(812)322-88-82 | 0 | https://isoterm.ru/product/vnutripolnye-konvektory/vnutripolnyy-konvektor-golfstrim-12v/ | 135
Гольфстрим-В, КВК 12-24.08.580 с решеткой из алюминия натурального цвета | Гольфстрим-В | КВК 12-24.08.580 | с решеткой из алюминия натурального цвета | 12 | 80 | 242 | 5800 | 11885.64 | 10140.687 | 8404.477 | 43.7 | внутрипольный | КВК 12-24.08.580 | Медно-алюминиевый внутрипольный конвектор Гольфстрим-В с решеткой из алюминия натурального цвета. Высота = 80 мм, длина=5800 мм, глубина=242 мм. | 50 | 45 | ОАО «ФИРМА ИЗОТЕРМ» тел.+7(812)322-88-82 | 0 | https://isoterm.ru/product/vnutripolnye-konvektory/vnutripolnyy-konvektor-golfstrim-12v/ | 135
Гольфстрим-В, КВК 12-24.08.590 с решеткой из алюминия натурального цвета | Гольфстрим-В | КВК 12-24.08.590 | с решеткой из алюминия натурального цвета | 12 | 80 | 242 | 5900 | 11914.095 | 10164.964 | 8424.598 | 43.7 | внутрипольный | КВК 12-24.08.590 | Медно-алюминиевый внутрипольный конвектор Гольфстрим-В с решеткой из алюминия натурального цвета. Высота = 80 мм, длина=5900 мм, глубина=242 мм. | 50 | 45 | ОАО «ФИРМА ИЗОТЕРМ» тел.+7(812)322-88-82 | 0 | https://isoterm.ru/product/vnutripolnye-konvektory/vnutripolnyy-konvektor-golfstrim-12v/ | 135
Гольфстрим-В, КВК 12-24.08.600 с решеткой из алюминия натурального цвета | Гольфстрим-В | КВК 12-24.08.600 | с решеткой из алюминия натурального цвета | 12 | 80 | 242 | 6000 | 11942.55 | 10189.242 | 8444.719 | 43.7 | внутрипольный | КВК 12-24.08.600 | Медно-алюминиевый внутрипольный конвектор Гольфстрим-В с решеткой из алюминия натурального цвета. Высота = 80 мм, длина=6000 мм, глубина=242 мм. | 50 | 45 | ОАО «ФИРМА ИЗОТЕРМ» тел.+7(812)322-88-82 | 0 | https://isoterm.ru/product/vnutripolnye-konvektory/vnutripolnyy-konvektor-golfstrim-12v/ | 135
Гольфстрим-В, КВК 12-24.08.060 с решеткой из алюминия окрашенного | Гольфстрим-В | КВК 12-24.08.060 | с решеткой из алюминия окрашенного | 12 | 80 | 242 | 600 | 611.035 | 521.328 | 432.07 | 3.2 | внутрипольный | КВК 12-24.08.060 | Медно-алюминиевый внутрипольный конвектор Гольфстрим-В с решеткой из алюминия окрашенного. Высота = 80 мм, длина=600 мм, глубина=242 мм. | 50 | 45 | ОАО «ФИРМА ИЗОТЕРМ» тел.+7(812)322-88-82 | 0 | https://isoterm.ru/product/vnutripolnye-konvektory/vnutripolnyy-konvektor-golfstrim-12v/ | 135
Гольфстрим-В, КВК 12-24.08.070 с решеткой из алюминия окрашенного | Гольфстрим-В | КВК 12-24.08.070 | с решеткой из алюминия окрашенного | 12 | 80 | 242 | 700 | 839.218 | 716.011 | 593.421 | 3.1 | внутрипольный | КВК 12-24.08.070 | Медно-алюминиевый внутрипольный конвектор Гольфстрим-В с решеткой из алюминия окрашенного. Высота = 80 мм, длина=700 мм, глубина=242 мм. | 50 | 45 | ОАО «ФИРМА ИЗОТЕРМ» тел.+7(812)322-88-82 | 0 | https://isoterm.ru/product/vnutripolnye-konvektory/vnutripolnyy-konvektor-golfstrim-12v/ | 135
Гольфстрим-В, КВК 12-24.08.080 с решеткой из алюминия окрашенного | Гольфстрим-В | КВК 12-24.08.080 | с решеткой из алюминия окрашенного | 12 | 80 | 242 | 800 | 865.234 | 738.208 | 611.817 | 3.1 | внутрипольный | КВК 12-24.08.080 | Медно-алюминиевый внутрипольный конвектор Гольфстрим-В с решеткой из алюминия окрашенного. Высота = 80 мм, длина=800 мм, глубина=242 мм. | 50 | 45 | ОАО «ФИРМА ИЗОТЕРМ» тел.+7(812)322-88-82 | 0 | https://isoterm.ru/product/vnutripolnye-konvektory/vnutripolnyy-konvektor-golfstrim-12v/ | 135
Гольфстрим-В, КВК 12-24.08.090 с решеткой из алюминия окрашенного | Гольфстрим-В | КВК 12-24.08.090 | с решеткой из алюминия окрашенного | 12 | 80 | 242 | 900 | 1242.395 | 1059.996 | 878.512 | 6.5 | внутрипольный | КВК 12-24.08.090 | Медно-алюминиевый внутрипольный конвектор Гольфстрим-В с решеткой из алюминия окрашенного. Высота = 80 мм, длина=900 мм, глубина=242 мм. | 50 | 45 | ОАО «ФИРМА ИЗОТЕРМ» тел.+7(812)322-88-82 | 0 | https://isoterm.ru/product/vnutripolnye-konvektory/vnutripolnyy-konvektor-golfstrim-12v/ | 135
Гольфстрим-В, КВК 12-24.08.100 с решеткой из алюминия окрашенного | Гольфстрим-В | КВК 12-24.08.100 | с решеткой из алюминия окрашенного | 12 | 80 | 242 | 1000 | 1470.578 | 1254.68 | 1039.863 | 6.4 | внутрипольный | КВК 12-24.08.100 | Медно-алюминиевый внутрипольный конвектор Гольфстрим-В с решеткой из алюминия окрашенного. Высота = 80 мм, длина=1000 мм, глубина=242 мм. | 50 | 45 | ОАО «ФИРМА ИЗОТЕРМ» тел.+7(812)322-88-82 | 0 | https://isoterm.ru/product/vnutripolnye-konvektory/vnutripolnyy-konvektor-golfstrim-12v/ | 135
Гольфстрим-В, КВК 12-24.08.110 с решеткой из алюминия окрашенного | Гольфстрим-В | КВК 12-24.08.110 | с решеткой из алюминия окрашенного | 12 | 80 | 242 | 1100 | 1697.949 | 1448.67 | 1200.64 | 6.2 | внутрипольный | КВК 12-24.08.110 | Медно-алюминиевый внутрипольный конвектор Гольфстрим-В с решеткой из алюминия окрашенного. Высота = 80 мм, длина=1100 мм, глубина=242 мм. | 50 | 45 | ОАО «ФИРМА ИЗОТЕРМ» тел.+7(812)322-88-82 | 0 | https://isoterm.ru/product/vnutripolnye-konvektory/vnutripolnyy-konvektor-golfstrim-12v/ | 135
Гольфстрим-В, КВК 12-24.08.120 с решеткой из алюминия окрашенного | Гольфстрим-В | КВК 12-24.08.120 | с решеткой из алюминия окрашенного | 12 | 80 | 242 | 1200 | 1726.404 | 1472.947 | 1220.76 | 6.2 | внутрипольный | КВК 12-24.08.120 | Медно-алюминиевый внутрипольный конвектор Гольфстрим-В с решеткой из алюминия окрашенного. Высота = 80 мм, длина=1200 мм, глубина=242 мм. | 50 | 45 | ОАО «ФИРМА ИЗОТЕРМ» тел.+7(812)322-88-82 | 0 | https://isoterm.ru/product/vnutripolnye-konvektory/vnutripolnyy-konvektor-golfstrim-12v/ | 135
Гольфстрим-В, КВК 12-24.08.130 с решеткой из алюминия окрашенного | Гольфстрим-В | КВК 12-24.08.130 | с решеткой из алюминия окрашенного | 12 | 80 | 242 | 1300 | 2101.938 | 1793.349 | 1486.305 | 9.6 | внутрипольный | КВК 12-24.08.130 | Медно-алюминиевый внутрипольный конвектор Гольфстрим-В с решеткой из алюминия окрашенного. Высота = 80 мм, длина=1300 мм, глубина=242 мм. | 50 | 45 | ОАО «ФИРМА ИЗОТЕРМ» тел.+7(812)322-88-82 | 0 | https://isoterm.ru/product/vnutripolnye-konvektory/vnutripolnyy-konvektor-golfstrim-12v/ | 135
Гольфстрим-В, КВК 12-24.08.140 с решеткой из алюминия окрашенного | Гольфстрим-В | КВК 12-24.08.140 | с решеткой из алюминия окрашенного | 12 | 80 | 242 | 1400 | 2329.308 | 1987.338 | 1647.082 | 9.5 | внутрипольный | КВК 12-24.08.140 | Медно-алюминиевый внутрипольный конвектор Гольфстрим-В с решеткой из алюминия окрашенного. Высота = 80 мм, длина=1400 мм, глубина=242 мм. | 50 | 45 | ОАО «ФИРМА ИЗОТЕРМ» тел.+7(812)322-88-82 | 0 | https://isoterm.ru/product/vnutripolnye-konvektory/vnutripolnyy-konvektor-golfstrim-12v/ | 135
Гольфстрим-В, КВК 12-24.08.150 с решеткой из алюминия окрашенного | Гольфстрим-В | КВК 12-24.08.150 | с решеткой из алюминия окрашенного | 12 | 80 | 242 | 1500 | 2559.118 | 2183.409 | 1809.583 | 9.4 | внутрипольный | КВК 12-24.08.150 | Медно-алюминиевый внутрипольный конвектор Гольфстрим-В с решеткой из алюминия окрашенного. Высота = 80 мм, длина=1500 мм, глубина=242 мм. | 50 | 45 | ОАО «ФИРМА ИЗОТЕРМ» тел.+7(812)322-88-82 | 0 | https://isoterm.ru/product/vnutripolnye-konvektory/vnutripolnyy-konvektor-golfstrim-12v/ | 135
Гольфстрим-В, КВК 12-24.08.160 с решеткой из алюминия окрашенного | Гольфстрим-В | КВК 12-24.08.160 | с решеткой из алюминия окрашенного | 12 | 80 | 242 | 1600 | 2934.652 | 2503.811 | 2075.127 | 12.7 | внутрипольный | КВК 12-24.08.160 | Медно-алюминиевый внутрипольный конвектор Гольфстрим-В с решеткой из алюминия окрашенного. Высота = 80 мм, длина=1600 мм, глубина=242 мм. | 50 | 45 | ОАО «ФИРМА ИЗОТЕРМ» тел.+7(812)322-88-82 | 0 | https://isoterm.ru/product/vnutripolnye-konvektory/vnutripolnyy-konvektor-golfstrim-12v/ | 135
Гольфстрим-В, КВК 12-24.08.170 с решеткой из алюминия окрашенного | Гольфстрим-В | КВК 12-24.08.170 | с решеткой из алюминия окрашенного | 12 | 80 | 242 | 1700 | 3162.023 | 2697.8 | 2235.904 | 12.6 | внутрипольный | КВК 12-24.08.170 | Медно-алюминиевый внутрипольный конвектор Гольфстрим-В с решеткой из алюминия окрашенного. Высота = 80 мм, длина=1700 мм, глубина=242 мм. | 50 | 45 | ОАО «ФИРМА ИЗОТЕРМ» тел.+7(812)322-88-82 | 0 | https://isoterm.ru/product/vnutripolnye-konvektory/vnutripolnyy-konvektor-golfstrim-12v/ | 135
Гольфстрим-В, КВК 12-24.08.180 с решеткой из алюминия окрашенного | Гольфстрим-В | КВК 12-24.08.180 | с решеткой из алюминия окрашенного | 12 | 80 | 242 | 1800 | 3391.832 | 2893.871 | 2398.405 | 12.5 | внутрипольный | КВК 12-24.08.180 | Медно-алюминиевый внутрипольный конвектор Гольфстрим-В с решеткой из алюминия окрашенного. Высота = 80 мм, длина=1800 мм, глубина=242 мм. | 50 | 45 | ОАО «ФИРМА ИЗОТЕРМ» тел.+7(812)322-88-82 | 0 | https://isoterm.ru/product/vnutripolnye-konvektory/vnutripolnyy-konvektor-golfstrim-12v/ | 135
Гольфстрим-В, КВК 12-24.08.190 с решеткой из алюминия окрашенного | Гольфстрим-В | КВК 12-24.08.190 | с решеткой из алюминия окрашенного | 12 | 80 | 242 | 1900 | 3418.661 | 2916.761 | 2417.376 | 12.5 | внутрипольный | КВК 12-24.08.190 | Медно-алюминиевый внутрипольный конвектор Гольфстрим-В с решеткой из алюминия окрашенного. Высота = 80 мм, длина=1900 мм, глубина=242 мм. | 50 | 45 | ОАО «ФИРМА ИЗОТЕРМ» тел.+7(812)322-88-82 | 0 | https://isoterm.ru/product/vnutripolnye-konvektory/vnutripolnyy-konvektor-golfstrim-12v/ | 135
Гольфстрим-В, КВК 12-24.08.200 с решеткой из алюминия окрашенного | Гольфстрим-В | КВК 12-24.08.200 | с решеткой из алюминия окрашенного | 12 | 80 | 242 | 2000 | 3793.383 | 3236.469 | 2682.346 | 15.8 | внутрипольный | КВК 12-24.08.200 | Медно-алюминиевый внутрипольный конвектор Гольфстрим-В с решеткой из алюминия окрашенного. Высота = 80 мм, длина=2000 мм, глубина=242 мм. | 50 | 45 | ОАО «ФИРМА ИЗОТЕРМ» тел.+7(812)322-88-82 | 0 | https://isoterm.ru/product/vnutripolnye-konvektory/vnutripolnyy-konvektor-golfstrim-12v/ | 135
Гольфстрим-В, КВК 12-24.08.210 с решеткой из алюминия окрашенного | Гольфстрим-В | КВК 12-24.08.210 | с решеткой из алюминия окрашенного | 12 | 80 | 242 | 2100 | 4023.192 | 3432.54 | 2844.847 | 15.7 | внутрипольный | КВК 12-24.08.210 | Медно-алюминиевый внутрипольный конвектор Гольфстрим-В с решеткой из алюминия окрашенного. Высота = 80 мм, длина=2100 мм, глубина=242 мм. | 50 | 45 | ОАО «ФИРМА ИЗОТЕРМ» тел.+7(812)322-88-82 | 0 | https://isoterm.ru/product/vnutripolnye-konvektory/vnutripolnyy-konvektor-golfstrim-12v/ | 135
Гольфстрим-В, КВК 12-24.08.220 с решеткой из алюминия окрашенного | Гольфстрим-В | КВК 12-24.08.220 | с решеткой из алюминия окрашенного | 12 | 80 | 242 | 2200 | 4251.375 | 3627.223 | 3006.198 | 15.6 | внутрипольный | КВК 12-24.08.220 | Медно-алюминиевый внутрипольный конвектор Гольфстрим-В с решеткой из алюминия окрашенного. Высота = 80 мм, длина=2200 мм, глубина=242 мм. | 50 | 45 | ОАО «ФИРМА ИЗОТЕРМ» тел.+7(812)322-88-82 | 0 | https://isoterm.ru/product/vnutripolnye-konvektory/vnutripolnyy-konvektor-golfstrim-12v/ | 135
Гольфстрим-В, КВК 12-24.08.230 с решеткой из алюминия окрашенного | Гольфстрим-В | КВК 12-24.08.230 | с решеткой из алюминия окрашенного | 12 | 80 | 242 | 2300 | 4277.391 | 3649.42 | 3024.594 | 15.6 | внутрипольный | КВК 12-24.08.230 | Медно-алюминиевый внутрипольный конвектор Гольфстрим-В с решеткой из алюминия окрашенного. Высота = 80 мм, длина=2300 мм, глубина=242 мм. | 50 | 45 | ОАО «ФИРМА ИЗОТЕРМ» тел.+7(812)322-88-82 | 0 | https://isoterm.ru/product/vnutripolnye-konvektory/vnutripolnyy-konvektor-golfstrim-12v/ | 135
Гольфстрим-В, КВК 12-24.08.240 с решеткой из алюминия окрашенного | Гольфстрим-В | КВК 12-24.08.240 | с решеткой из алюминия окрашенного | 12 | 80 | 242 | 2400 | 4654.552 | 3971.208 | 3291.289 | 19 | внутрипольный | КВК 12-24.08.240 | Медно-алюминиевый внутрипольный конвектор Гольфстрим-В с решеткой из алюминия окрашенного. Высота = 80 мм, длина=2400 мм, глубина=242 мм. | 50 | 45 | ОАО «ФИРМА ИЗОТЕРМ» тел.+7(812)322-88-82 | 0 | https://isoterm.ru/product/vnutripolnye-konvektory/vnutripolnyy-konvektor-golfstrim-12v/ | 135
Гольфстрим-В, КВК 12-24.08.250 с решеткой из алюминия окрашенного | Гольфстрим-В | КВК 12-24.08.250 | с решеткой из алюминия окрашенного | 12 | 80 | 242 | 2500 | 4882.735 | 4165.892 | 3452.64 | 18.8 | внутрипольный | КВК 12-24.08.250 | Медно-алюминиевый внутрипольный конвектор Гольфстрим-В с решеткой из алюминия окрашенного. Высота = 80 мм, длина=2500 мм, глубина=242 мм. | 50 | 45 | ОАО «ФИРМА ИЗОТЕРМ» тел.+7(812)322-88-82 | 0 | https://isoterm.ru/product/vnutripolnye-konvektory/vnutripolnyy-konvektor-golfstrim-12v/ | 135
Гольфстрим-В, КВК 12-24.08.260 с решеткой из алюминия окрашенного | Гольфстрим-В | КВК 12-24.08.260 | с решеткой из алюминия окрашенного | 12 | 80 | 242 | 2600 | 5110.106 | 4359.882 | 3613.416 | 18.7 | внутрипольный | КВК 12-24.08.260 | Медно-алюминиевый внутрипольный конвектор Гольфстрим-В с решеткой из алюминия окрашенного. Высота = 80 мм, длина=2600 мм, глубина=242 мм. | 50 | 45 | ОАО «ФИРМА ИЗОТЕРМ» тел.+7(812)322-88-82 | 0 | https://isoterm.ru/product/vnutripolnye-konvektory/vnutripolnyy-konvektor-golfstrim-12v/ | 135
Гольфстрим-В, КВК 12-24.08.270 с решеткой из алюминия окрашенного | Гольфстрим-В | КВК 12-24.08.270 | с решеткой из алюминия окрашенного | 12 | 80 | 242 | 2700 | 5487.266 | 4681.67 | 3880.111 | 22.1 | внутрипольный | КВК 12-24.08.270 | Медно-алюминиевый внутрипольный конвектор Гольфстрим-В с решеткой из алюминия окрашенного. Высота = 80 мм, длина=2700 мм, глубина=242 мм. | 50 | 45 | ОАО «ФИРМА ИЗОТЕРМ» тел.+7(812)322-88-82 | 0 | https://isoterm.ru/product/vnutripolnye-konvektory/vnutripolnyy-konvektor-golfstrim-12v/ | 135
Гольфстрим-В, КВК 12-24.08.280 с решеткой из алюминия окрашенного | Гольфстрим-В | КВК 12-24.08.280 | с решеткой из алюминия окрашенного | 12 | 80 | 242 | 2800 | 5715.45 | 4876.354 | 4041.462 | 22 | внутрипольный | КВК 12-24.08.280 | Медно-алюминиевый внутрипольный конвектор Гольфстрим-В с решеткой из алюминия окрашенного. Высота = 80 мм, длина=2800 мм, глубина=242 мм. | 50 | 45 | ОАО «ФИРМА ИЗОТЕРМ» тел.+7(812)322-88-82 | 0 | https://isoterm.ru/product/vnutripolnye-konvektory/vnutripolnyy-konvektor-golfstrim-12v/ | 135
Гольфстрим-В, КВК 12-24.08.290 с решеткой из алюминия окрашенного | Гольфстрим-В | КВК 12-24.08.290 | с решеткой из алюминия окрашенного | 12 | 80 | 242 | 2900 | 5942.82 | 5070.344 | 4202.239 | 21.8 | внутрипольный | КВК 12-24.08.290 | Медно-алюминиевый внутрипольный конвектор Гольфстрим-В с решеткой из алюминия окрашенного. Высота = 80 мм, длина=2900 мм, глубина=242 мм. | 50 | 45 | ОАО «ФИРМА ИЗОТЕРМ» тел.+7(812)322-88-82 | 0 | https://isoterm.ru/product/vnutripolnye-konvektory/vnutripolnyy-konvektor-golfstrim-12v/ | 135
Гольфстрим-В, КВК 12-24.08.300 с решеткой из алюминия окрашенного | Гольфстрим-В | КВК 12-24.08.300 | с решеткой из алюминия окрашенного | 12 | 80 | 242 | 3000 | 5971.275 | 5094.621 | 4222.359 | 21.8 | внутрипольный | КВК 12-24.08.300 | Медно-алюминиевый внутрипольный конвектор Гольфстрим-В с решеткой из алюминия окрашенного. Высота = 80 мм, длина=3000 мм, глубина=242 мм. | 50 | 45 | ОАО «ФИРМА ИЗОТЕРМ» тел.+7(812)322-88-82 | 0 | https://isoterm.ru/product/vnutripolnye-konvektory/vnutripolnyy-konvektor-golfstrim-12v/ | 135
Гольфстрим-В, КВК 12-24.08.310 с решеткой из алюминия окрашенного | Гольфстрим-В | КВК 12-24.08.310 | с решеткой из алюминия окрашенного | 12 | 80 | 242 | 3100 | 6346.809 | 5415.022 | 4487.904 | 25.2 | внутрипольный | КВК 12-24.08.310 | Медно-алюминиевый внутрипольный конвектор Гольфстрим-В с решеткой из алюминия окрашенного. Высота = 80 мм, длина=3100 мм, глубина=242 мм. | 50 | 45 | ОАО «ФИРМА ИЗОТЕРМ» тел.+7(812)322-88-82 | 0 | https://isoterm.ru/product/vnutripolnye-konvektory/vnutripolnyy-konvektor-golfstrim-12v/ | 135
Гольфстрим-В, КВК 12-24.08.320 с решеткой из алюминия окрашенного | Гольфстрим-В | КВК 12-24.08.320 | с решеткой из алюминия окрашенного | 12 | 80 | 242 | 3200 | 5869.305 | 5007.621 | 4150.255 | 25.4 | внутрипольный | КВК 12-24.08.320 | Медно-алюминиевый внутрипольный конвектор Гольфстрим-В с решеткой из алюминия окрашенного. Высота = 80 мм, длина=3200 мм, глубина=242 мм. | 50 | 45 | ОАО «ФИРМА ИЗОТЕРМ» тел.+7(812)322-88-82 | 0 | https://isoterm.ru/product/vnutripolnye-konvektory/vnutripolnyy-konvektor-golfstrim-12v/ | 135
Гольфстрим-В, КВК 12-24.08.330 с решеткой из алюминия окрашенного | Гольфстрим-В | КВК 12-24.08.330 | с решеткой из алюминия окрашенного | 12 | 80 | 242 | 3300 | 6096.675 | 5201.611 | 4311.031 | 25.3 | внутрипольный | КВК 12-24.08.330 | Медно-алюминиевый внутрипольный конвектор Гольфстрим-В с решеткой из алюминия окрашенного. Высота = 80 мм, длина=3300 мм, глубина=242 мм. | 50 | 45 | ОАО «ФИРМА ИЗОТЕРМ» тел.+7(812)322-88-82 | 0 | https://isoterm.ru/product/vnutripolnye-konvektory/vnutripolnyy-konvektor-golfstrim-12v/ | 135
Гольфстрим-В, КВК 12-24.08.340 с решеткой из алюминия окрашенного | Гольфстрим-В | КВК 12-24.08.340 | с решеткой из алюминия окрашенного | 12 | 80 | 242 | 3400 | 6324.045 | 5395.601 | 4471.808 | 25.2 | внутрипольный | КВК 12-24.08.340 | Медно-алюминиевый внутрипольный конвектор Гольфстрим-В с решеткой из алюминия окрашенного. Высота = 80 мм, длина=3400 мм, глубина=242 мм. | 50 | 45 | ОАО «ФИРМА ИЗОТЕРМ» тел.+7(812)322-88-82 | 0 | https://isoterm.ru/product/vnutripolnye-konvektory/vnutripolnyy-konvektor-golfstrim-12v/ | 135
Гольфстрим-В, КВК 12-24.08.350 с решеткой из алюминия окрашенного | Гольфстрим-В | КВК 12-24.08.350 | с решеткой из алюминия окрашенного | 12 | 80 | 242 | 3500 | 6553.855 | 5591.671 | 4634.309 | 25.1 | внутрипольный | КВК 12-24.08.350 | Медно-алюминиевый внутрипольный конвектор Гольфстрим-В с решеткой из алюминия окрашенного. Высота = 80 мм, длина=3500 мм, глубина=242 мм. | 50 | 45 | ОАО «ФИРМА ИЗОТЕРМ» тел.+7(812)322-88-82 | 0 | https://isoterm.ru/product/vnutripolnye-konvektory/vnutripolnyy-konvektor-golfstrim-12v/ | 135
Гольфстрим-В, КВК 12-24.08.360 с решеткой из алюминия окрашенного | Гольфстрим-В | КВК 12-24.08.360 | с решеткой из алюминия окрашенного | 12 | 80 | 242 | 3600 | 6783.664 | 5787.742 | 4796.809 | 25 | внутрипольный | КВК 12-24.08.360 | Медно-алюминиевый внутрипольный конвектор Гольфстрим-В с решеткой из алюминия окрашенного. Высота = 80 мм, длина=3600 мм, глубина=242 мм. | 50 | 45 | ОАО «ФИРМА ИЗОТЕРМ» тел.+7(812)322-88-82 | 0 | https://isoterm.ru/product/vnutripolnye-konvektory/vnutripolnyy-konvektor-golfstrim-12v/ | 135
Гольфстрим-В, КВК 12-24.08.370 с решеткой из алюминия окрашенного | Гольфстрим-В | КВК 12-24.08.370 | с решеткой из алюминия окрашенного | 12 | 80 | 242 | 3700 | 6810.493 | 5810.632 | 4815.781 | 25 | внутрипольный | КВК 12-24.08.370 | Медно-алюминиевый внутрипольный конвектор Гольфстрим-В с решеткой из алюминия окрашенного. Высота = 80 мм, длина=3700 мм, глубина=242 мм. | 50 | 45 | ОАО «ФИРМА ИЗОТЕРМ» тел.+7(812)322-88-82 | 0 | https://isoterm.ru/product/vnutripolnye-konvektory/vnutripolnyy-konvektor-golfstrim-12v/ | 135
Гольфстрим-В, КВК 12-24.08.380 с решеткой из алюминия окрашенного | Гольфстрим-В | КВК 12-24.08.380 | с решеткой из алюминия окрашенного | 12 | 80 | 242 | 3800 | 6837.322 | 5833.522 | 4834.752 | 25 | внутрипольный | КВК 12-24.08.380 | Медно-алюминиевый внутрипольный конвектор Гольфстрим-В с решеткой из алюминия окрашенного. Высота = 80 мм, длина=3800 мм, глубина=242 мм. | 50 | 45 | ОАО «ФИРМА ИЗОТЕРМ» тел.+7(812)322-88-82 | 0 | https://isoterm.ru/product/vnutripolnye-konvektory/vnutripolnyy-konvektor-golfstrim-12v/ | 135
Гольфстрим-В, КВК 12-24.08.390 с решеткой из алюминия окрашенного | Гольфстрим-В | КВК 12-24.08.390 | с решеткой из алюминия окрашенного | 12 | 80 | 242 | 3900 | 7212.044 | 6153.23 | 5099.722 | 28.3 | внутрипольный | КВК 12-24.08.390 | Медно-алюминиевый внутрипольный конвектор Гольфстрим-В с решеткой из алюминия окрашенного. Высота = 80 мм, длина=3900 мм, глубина=242 мм. | 50 | 45 | ОАО «ФИРМА ИЗОТЕРМ» тел.+7(812)322-88-82 | 0 | https://isoterm.ru/product/vnutripolnye-konvektory/vnutripolnyy-konvektor-golfstrim-12v/ | 135
Гольфстрим-В, КВК 12-24.08.400 с решеткой из алюминия окрашенного | Гольфстрим-В | КВК 12-24.08.400 | с решеткой из алюминия окрашенного | 12 | 80 | 242 | 4000 | 7586.765 | 6472.938 | 5364.692 | 31.7 | внутрипольный | КВК 12-24.08.400 | Медно-алюминиевый внутрипольный конвектор Гольфстрим-В с решеткой из алюминия окрашенного. Высота = 80 мм, длина=4000 мм, глубина=242 мм. | 50 | 45 | ОАО «ФИРМА ИЗОТЕРМ» тел.+7(812)322-88-82 | 0 | https://isoterm.ru/product/vnutripolnye-konvektory/vnutripolnyy-konvektor-golfstrim-12v/ | 135
Гольфстрим-В, КВК 12-24.08.410 с решеткой из алюминия окрашенного | Гольфстрим-В | КВК 12-24.08.410 | с решеткой из алюминия окрашенного | 12 | 80 | 242 | 4100 | 7816.575 | 6669.009 | 5527.193 | 31.6 | внутрипольный | КВК 12-24.08.410 | Медно-алюминиевый внутрипольный конвектор Гольфстрим-В с решеткой из алюминия окрашенного. Высота = 80 мм, длина=4100 мм, глубина=242 мм. | 50 | 45 | ОАО «ФИРМА ИЗОТЕРМ» тел.+7(812)322-88-82 | 0 | https://isoterm.ru/product/vnutripolnye-konvektory/vnutripolnyy-konvektor-golfstrim-12v/ | 135
Гольфстрим-В, КВК 12-24.08.420 с решеткой из алюминия окрашенного | Гольфстрим-В | КВК 12-24.08.420 | с решеткой из алюминия окрашенного | 12 | 80 | 242 | 4200 | 8046.384 | 6865.079 | 5689.694 | 31.4 | внутрипольный | КВК 12-24.08.420 | Медно-алюминиевый внутрипольный конвектор Гольфстрим-В с решеткой из алюминия окрашенного. Высота = 80 мм, длина=4200 мм, глубина=242 мм. | 50 | 45 | ОАО «ФИРМА ИЗОТЕРМ» тел.+7(812)322-88-82 | 0 | https://isoterm.ru/product/vnutripolnye-konvektory/vnutripolnyy-konvektor-golfstrim-12v/ | 135
Гольфстрим-В, КВК 12-24.08.430 с решеткой из алюминия окрашенного | Гольфстрим-В | КВК 12-24.08.430 | с решеткой из алюминия окрашенного | 12 | 80 | 242 | 4300 | 8274.567 | 7059.763 | 5851.045 | 31.3 | внутрипольный | КВК 12-24.08.430 | Медно-алюминиевый внутрипольный конвектор Гольфстрим-В с решеткой из алюминия окрашенного. Высота = 80 мм, длина=4300 мм, глубина=242 мм. | 50 | 45 | ОАО «ФИРМА ИЗОТЕРМ» тел.+7(812)322-88-82 | 0 | https://isoterm.ru/product/vnutripolnye-konvektory/vnutripolnyy-konvektor-golfstrim-12v/ | 135
Гольфстрим-В, КВК 12-24.08.440 с решеткой из алюминия окрашенного | Гольфстрим-В | КВК 12-24.08.440 | с решеткой из алюминия окрашенного | 12 | 80 | 242 | 4400 | 8502.751 | 7254.446 | 6012.396 | 31.2 | внутрипольный | КВК 12-24.08.440 | Медно-алюминиевый внутрипольный конвектор Гольфстрим-В с решеткой из алюминия окрашенного. Высота = 80 мм, длина=4400 мм, глубина=242 мм. | 50 | 45 | ОАО «ФИРМА ИЗОТЕРМ» тел.+7(812)322-88-82 | 0 | https://isoterm.ru/product/vnutripolnye-konvektory/vnutripolnyy-konvektor-golfstrim-12v/ | 135
Гольфстрим-В, КВК 12-24.08.450 с решеткой из алюминия окрашенного | Гольфстрим-В | КВК 12-24.08.450 | с решеткой из алюминия окрашенного | 12 | 80 | 242 | 4500 | 8528.767 | 7276.643 | 6030.792 | 31.2 | внутрипольный | КВК 12-24.08.450 | Медно-алюминиевый внутрипольный конвектор Гольфстрим-В с решеткой из алюминия окрашенного. Высота = 80 мм, длина=4500 мм, глубина=242 мм. | 50 | 45 | ОАО «ФИРМА ИЗОТЕРМ» тел.+7(812)322-88-82 | 0 | https://isoterm.ru/product/vnutripolnye-konvektory/vnutripolnyy-konvektor-golfstrim-12v/ | 135
Гольфстрим-В, КВК 12-24.08.460 с решеткой из алюминия окрашенного | Гольфстрим-В | КВК 12-24.08.460 | с решеткой из алюминия окрашенного | 12 | 80 | 242 | 4600 | 8554.783 | 7298.839 | 6049.188 | 31.2 | внутрипольный | КВК 12-24.08.460 | Медно-алюминиевый внутрипольный конвектор Гольфстрим-В с решеткой из алюминия окрашенного. Высота = 80 мм, длина=4600 мм, глубина=242 мм. | 50 | 45 | ОАО «ФИРМА ИЗОТЕРМ» тел.+7(812)322-88-82 | 0 | https://isoterm.ru/product/vnutripolnye-konvektory/vnutripolnyy-konvektor-golfstrim-12v/ | 135
Гольфстрим-В, КВК 12-24.08.470 с решеткой из алюминия окрашенного | Гольфстрим-В | КВК 12-24.08.470 | с решеткой из алюминия окрашенного | 12 | 80 | 242 | 4700 | 8931.943 | 7620.628 | 6315.883 | 34.6 | внутрипольный | КВК 12-24.08.470 | Медно-алюминиевый внутрипольный конвектор Гольфстрим-В с решеткой из алюминия окрашенного. Высота = 80 мм, длина=4700 мм, глубина=242 мм. | 50 | 45 | ОАО «ФИРМА ИЗОТЕРМ» тел.+7(812)322-88-82 | 0 | https://isoterm.ru/product/vnutripolnye-konvektory/vnutripolnyy-konvektor-golfstrim-12v/ | 135
Гольфстрим-В, КВК 12-24.08.480 с решеткой из алюминия окрашенного | Гольфстрим-В | КВК 12-24.08.480 | с решеткой из алюминия окрашенного | 12 | 80 | 242 | 4800 | 9309.104 | 7942.417 | 6582.578 | 37.9 | внутрипольный | КВК 12-24.08.480 | Медно-алюминиевый внутрипольный конвектор Гольфстрим-В с решеткой из алюминия окрашенного. Высота = 80 мм, длина=4800 мм, глубина=242 мм. | 50 | 45 | ОАО «ФИРМА ИЗОТЕРМ» тел.+7(812)322-88-82 | 0 | https://isoterm.ru/product/vnutripolnye-konvektory/vnutripolnyy-konvektor-golfstrim-12v/ | 135
Гольфстрим-В, КВК 12-24.08.490 с решеткой из алюминия окрашенного | Гольфстрим-В | КВК 12-24.08.490 | с решеткой из алюминия окрашенного | 12 | 80 | 242 | 4900 | 9537.287 | 8137.1 | 6743.929 | 37.8 | внутрипольный | КВК 12-24.08.490 | Медно-алюминиевый внутрипольный конвектор Гольфстрим-В с решеткой из алюминия окрашенного. Высота = 80 мм, длина=4900 мм, глубина=242 мм. | 50 | 45 | ОАО «ФИРМА ИЗОТЕРМ» тел.+7(812)322-88-82 | 0 | https://isoterm.ru/product/vnutripolnye-konvektory/vnutripolnyy-konvektor-golfstrim-12v/ | 135
Гольфстрим-В, КВК 12-24.08.500 с решеткой из алюминия окрашенного | Гольфстрим-В | КВК 12-24.08.500 | с решеткой из алюминия окрашенного | 12 | 80 | 242 | 5000 | 9765.471 | 8331.784 | 6905.28 | 37.7 | внутрипольный | КВК 12-24.08.500 | Медно-алюминиевый внутрипольный конвектор Гольфстрим-В с решеткой из алюминия окрашенного. Высота = 80 мм, длина=5000 мм, глубина=242 мм. | 50 | 45 | ОАО «ФИРМА ИЗОТЕРМ» тел.+7(812)322-88-82 | 0 | https://isoterm.ru/product/vnutripolnye-konvektory/vnutripolnyy-konvektor-golfstrim-12v/ | 135
Гольфстрим-В, КВК 12-24.08.510 с решеткой из алюминия окрашенного | Гольфстрим-В | КВК 12-24.08.510 | с решеткой из алюминия окрашенного | 12 | 80 | 242 | 5100 | 9992.841 | 8525.773 | 7066.056 | 37.6 | внутрипольный | КВК 12-24.08.510 | Медно-алюминиевый внутрипольный конвектор Гольфстрим-В с решеткой из алюминия окрашенного. Высота = 80 мм, длина=5100 мм, глубина=242 мм. | 50 | 45 | ОАО «ФИРМА ИЗОТЕРМ» тел.+7(812)322-88-82 | 0 | https://isoterm.ru/product/vnutripolnye-konvektory/vnutripolnyy-konvektor-golfstrim-12v/ | 135
Гольфстрим-В, КВК 12-24.08.520 с решеткой из алюминия окрашенного | Гольфстрим-В | КВК 12-24.08.520 | с решеткой из алюминия окрашенного | 12 | 80 | 242 | 5200 | 10220.211 | 8719.763 | 7226.833 | 37.4 | внутрипольный | КВК 12-24.08.520 | Медно-алюминиевый внутрипольный конвектор Гольфстрим-В с решеткой из алюминия окрашенного. Высота = 80 мм, длина=5200 мм, глубина=242 мм. | 50 | 45 | ОАО «ФИРМА ИЗОТЕРМ» тел.+7(812)322-88-82 | 0 | https://isoterm.ru/product/vnutripolnye-konvektory/vnutripolnyy-konvektor-golfstrim-12v/ | 135
Гольфстрим-В, КВК 12-24.08.530 с решеткой из алюминия окрашенного | Гольфстрим-В | КВК 12-24.08.530 | с решеткой из алюминия окрашенного | 12 | 80 | 242 | 5300 | 10597.372 | 9041.552 | 7493.527 | 40.8 | внутрипольный | КВК 12-24.08.530 | Медно-алюминиевый внутрипольный конвектор Гольфстрим-В с решеткой из алюминия окрашенного. Высота = 80 мм, длина=5300 мм, глубина=242 мм. | 50 | 45 | ОАО «ФИРМА ИЗОТЕРМ» тел.+7(812)322-88-82 | 0 | https://isoterm.ru/product/vnutripolnye-konvektory/vnutripolnyy-konvektor-golfstrim-12v/ | 135
Гольфстрим-В, КВК 12-24.08.540 с решеткой из алюминия окрашенного | Гольфстрим-В | КВК 12-24.08.540 | с решеткой из алюминия окрашенного | 12 | 80 | 242 | 5400 | 10974.532 | 9363.341 | 7760.222 | 44.2 | внутрипольный | КВК 12-24.08.540 | Медно-алюминиевый внутрипольный конвектор Гольфстрим-В с решеткой из алюминия окрашенного. Высота = 80 мм, длина=5400 мм, глубина=242 мм. | 50 | 45 | ОАО «ФИРМА ИЗОТЕРМ» тел.+7(812)322-88-82 | 0 | https://isoterm.ru/product/vnutripolnye-konvektory/vnutripolnyy-konvektor-golfstrim-12v/ | 135
Гольфстрим-В, КВК 12-24.08.550 с решеткой из алюминия окрашенного | Гольфстрим-В | КВК 12-24.08.550 | с решеткой из алюминия окрашенного | 12 | 80 | 242 | 5500 | 11202.716 | 9558.024 | 7921.573 | 44 | внутрипольный | КВК 12-24.08.550 | Медно-алюминиевый внутрипольный конвектор Гольфстрим-В с решеткой из алюминия окрашенного. Высота = 80 мм, длина=5500 мм, глубина=242 мм. | 50 | 45 | ОАО «ФИРМА ИЗОТЕРМ» тел.+7(812)322-88-82 | 0 | https://isoterm.ru/product/vnutripolnye-konvektory/vnutripolnyy-konvektor-golfstrim-12v/ | 135
Гольфстрим-В, КВК 12-24.08.560 с решеткой из алюминия окрашенного | Гольфстрим-В | КВК 12-24.08.560 | с решеткой из алюминия окрашенного | 12 | 80 | 242 | 5600 | 11430.899 | 9752.708 | 8082.924 | 43.9 | внутрипольный | КВК 12-24.08.560 | Медно-алюминиевый внутрипольный конвектор Гольфстрим-В с решеткой из алюминия окрашенного. Высота = 80 мм, длина=5600 мм, глубина=242 мм. | 50 | 45 | ОАО «ФИРМА ИЗОТЕРМ» тел.+7(812)322-88-82 | 0 | https://isoterm.ru/product/vnutripolnye-konvektory/vnutripolnyy-konvektor-golfstrim-12v/ | 135
Гольфстрим-В, КВК 12-24.08.570 с решеткой из алюминия окрашенного | Гольфстрим-В | КВК 12-24.08.570 | с решеткой из алюминия окрашенного | 12 | 80 | 242 | 5700 | 11658.27 | 9946.697 | 8243.701 | 43.8 | внутрипольный | КВК 12-24.08.570 | Медно-алюминиевый внутрипольный конвектор Гольфстрим-В с решеткой из алюминия окрашенного. Высота = 80 мм, длина=5700 мм, глубина=242 мм. | 50 | 45 | ОАО «ФИРМА ИЗОТЕРМ» тел.+7(812)322-88-82 | 0 | https://isoterm.ru/product/vnutripolnye-konvektory/vnutripolnyy-konvektor-golfstrim-12v/ | 135
Гольфстрим-В, КВК 12-24.08.580 с решеткой из алюминия окрашенного | Гольфстрим-В | КВК 12-24.08.580 | с решеткой из алюминия окрашенного | 12 | 80 | 242 | 5800 | 11885.64 | 10140.687 | 8404.477 | 43.7 | внутрипольный | КВК 12-24.08.580 | Медно-алюминиевый внутрипольный конвектор Гольфстрим-В с решеткой из алюминия окрашенного. Высота = 80 мм, длина=5800 мм, глубина=242 мм. | 50 | 45 | ОАО «ФИРМА ИЗОТЕРМ» тел.+7(812)322-88-82 | 0 | https://isoterm.ru/product/vnutripolnye-konvektory/vnutripolnyy-konvektor-golfstrim-12v/ | 135
Гольфстрим-В, КВК 12-24.08.590 с решеткой из алюминия окрашенного | Гольфстрим-В | КВК 12-24.08.590 | с решеткой из алюминия окрашенного | 12 | 80 | 242 | 5900 | 11914.095 | 10164.964 | 8424.598 | 43.7 | внутрипольный | КВК 12-24.08.590 | Медно-алюминиевый внутрипольный конвектор Гольфстрим-В с решеткой из алюминия окрашенного. Высота = 80 мм, длина=5900 мм, глубина=242 мм. | 50 | 45 | ОАО «ФИРМА ИЗОТЕРМ» тел.+7(812)322-88-82 | 0 | https://isoterm.ru/product/vnutripolnye-konvektory/vnutripolnyy-konvektor-golfstrim-12v/ | 135
Гольфстрим-В, КВК 12-24.08.600 с решеткой из алюминия окрашенного | Гольфстрим-В | КВК 12-24.08.600 | с решеткой из алюминия окрашенного | 12 | 80 | 242 | 6000 | 11942.55 | 10189.242 | 8444.719 | 43.7 | внутрипольный | КВК 12-24.08.600 | Медно-алюминиевый внутрипольный конвектор Гольфстрим-В с решеткой из алюминия окрашенного. Высота = 80 мм, длина=6000 мм, глубина=242 мм. | 50 | 45 | ОАО «ФИРМА ИЗОТЕРМ» тел.+7(812)322-88-82 | 0 | https://isoterm.ru/product/vnutripolnye-konvektory/vnutripolnyy-konvektor-golfstrim-12v/ | 135
Гольфстрим-В, КВК 12-24.08.060 с решеткой из березы/бука/дуба | Гольфстрим-В | КВК 12-24.08.060 | с решеткой из березы/бука/дуба | 12 | 80 | 242 | 600 | 611.035 | 521.328 | 432.07 | 3.2 | внутрипольный | КВК 12-24.08.060 | Медно-алюминиевый внутрипольный конвектор Гольфстрим-В с решеткой из березы/бука/дуба. Высота = 80 мм, длина=600 мм, глубина=242 мм. | 50 | 45 | ОАО «ФИРМА ИЗОТЕРМ» тел.+7(812)322-88-82 | 0 | https://isoterm.ru/product/vnutripolnye-konvektory/vnutripolnyy-konvektor-golfstrim-12v/ | 135
Гольфстрим-В, КВК 12-24.08.070 с решеткой из березы/бука/дуба | Гольфстрим-В | КВК 12-24.08.070 | с решеткой из березы/бука/дуба | 12 | 80 | 242 | 700 | 839.218 | 716.011 | 593.421 | 3.1 | внутрипольный | КВК 12-24.08.070 | Медно-алюминиевый внутрипольный конвектор Гольфстрим-В с решеткой из березы/бука/дуба. Высота = 80 мм, длина=700 мм, глубина=242 мм. | 50 | 45 | ОАО «ФИРМА ИЗОТЕРМ» тел.+7(812)322-88-82 | 0 | https://isoterm.ru/product/vnutripolnye-konvektory/vnutripolnyy-konvektor-golfstrim-12v/ | 135
Гольфстрим-В, КВК 12-24.08.080 с решеткой из березы/бука/дуба | Гольфстрим-В | КВК 12-24.08.080 | с решеткой из березы/бука/дуба | 12 | 80 | 242 | 800 | 865.234 | 738.208 | 611.817 | 3.1 | внутрипольный | КВК 12-24.08.080 | Медно-алюминиевый внутрипольный конвектор Гольфстрим-В с решеткой из березы/бука/дуба. Высота = 80 мм, длина=800 мм, глубина=242 мм. | 50 | 45 | ОАО «ФИРМА ИЗОТЕРМ» тел.+7(812)322-88-82 | 0 | https://isoterm.ru/product/vnutripolnye-konvektory/vnutripolnyy-konvektor-golfstrim-12v/ | 135
Гольфстрим-В, КВК 12-24.08.090 с решеткой из березы/бука/дуба | Гольфстрим-В | КВК 12-24.08.090 | с решеткой из березы/бука/дуба | 12 | 80 | 242 | 900 | 1242.395 | 1059.996 | 878.512 | 6.5 | внутрипольный | КВК 12-24.08.090 | Медно-алюминиевый внутрипольный конвектор Гольфстрим-В с решеткой из березы/бука/дуба. Высота = 80 мм, длина=900 мм, глубина=242 мм. | 50 | 45 | ОАО «ФИРМА ИЗОТЕРМ» тел.+7(812)322-88-82 | 0 | https://isoterm.ru/product/vnutripolnye-konvektory/vnutripolnyy-konvektor-golfstrim-12v/ | 135
Гольфстрим-В, КВК 12-24.08.100 с решеткой из березы/бука/дуба | Гольфстрим-В | КВК 12-24.08.100 | с решеткой из березы/бука/дуба | 12 | 80 | 242 | 1000 | 1470.578 | 1254.68 | 1039.863 | 6.4 | внутрипольный | КВК 12-24.08.100 | Медно-алюминиевый внутрипольный конвектор Гольфстрим-В с решеткой из березы/бука/дуба. Высота = 80 мм, длина=1000 мм, глубина=242 мм. | 50 | 45 | ОАО «ФИРМА ИЗОТЕРМ» тел.+7(812)322-88-82 | 0 | https://isoterm.ru/product/vnutripolnye-konvektory/vnutripolnyy-konvektor-golfstrim-12v/ | 135
Гольфстрим-В, КВК 12-24.08.110 с решеткой из березы/бука/дуба | Гольфстрим-В | КВК 12-24.08.110 | с решеткой из березы/бука/дуба | 12 | 80 | 242 | 1100 | 1697.949 | 1448.67 | 1200.64 | 6.2 | внутрипольный | КВК 12-24.08.110 | Медно-алюминиевый внутрипольный конвектор Гольфстрим-В с решеткой из березы/бука/дуба. Высота = 80 мм, длина=1100 мм, глубина=242 мм. | 50 | 45 | ОАО «ФИРМА ИЗОТЕРМ» тел.+7(812)322-88-82 | 0 | https://isoterm.ru/product/vnutripolnye-konvektory/vnutripolnyy-konvektor-golfstrim-12v/ | 135
Гольфстрим-В, КВК 12-24.08.120 с решеткой из березы/бука/дуба | Гольфстрим-В | КВК 12-24.08.120 | с решеткой из березы/бука/дуба | 12 | 80 | 242 | 1200 | 1726.404 | 1472.947 | 1220.76 | 6.2 | внутрипольный | КВК 12-24.08.120 | Медно-алюминиевый внутрипольный конвектор Гольфстрим-В с решеткой из березы/бука/дуба. Высота = 80 мм, длина=1200 мм, глубина=242 мм. | 50 | 45 | ОАО «ФИРМА ИЗОТЕРМ» тел.+7(812)322-88-82 | 0 | https://isoterm.ru/product/vnutripolnye-konvektory/vnutripolnyy-konvektor-golfstrim-12v/ | 135
Гольфстрим-В, КВК 12-24.08.130 с решеткой из березы/бука/дуба | Гольфстрим-В | КВК 12-24.08.130 | с решеткой из березы/бука/дуба | 12 | 80 | 242 | 1300 | 2101.938 | 1793.349 | 1486.305 | 9.6 | внутрипольный | КВК 12-24.08.130 | Медно-алюминиевый внутрипольный конвектор Гольфстрим-В с решеткой из березы/бука/дуба. Высота = 80 мм, длина=1300 мм, глубина=242 мм. | 50 | 45 | ОАО «ФИРМА ИЗОТЕРМ» тел.+7(812)322-88-82 | 0 | https://isoterm.ru/product/vnutripolnye-konvektory/vnutripolnyy-konvektor-golfstrim-12v/ | 135
Гольфстрим-В, КВК 12-24.08.140 с решеткой из березы/бука/дуба | Гольфстрим-В | КВК 12-24.08.140 | с решеткой из березы/бука/дуба | 12 | 80 | 242 | 1400 | 2329.308 | 1987.338 | 1647.082 | 9.5 | внутрипольный | КВК 12-24.08.140 | Медно-алюминиевый внутрипольный конвектор Гольфстрим-В с решеткой из березы/бука/дуба. Высота = 80 мм, длина=1400 мм, глубина=242 мм. | 50 | 45 | ОАО «ФИРМА ИЗОТЕРМ» тел.+7(812)322-88-82 | 0 | https://isoterm.ru/product/vnutripolnye-konvektory/vnutripolnyy-konvektor-golfstrim-12v/ | 135
Гольфстрим-В, КВК 12-24.08.150 с решеткой из березы/бука/дуба | Гольфстрим-В | КВК 12-24.08.150 | с решеткой из березы/бука/дуба | 12 | 80 | 242 | 1500 | 2559.118 | 2183.409 | 1809.583 | 9.4 | внутрипольный | КВК 12-24.08.150 | Медно-алюминиевый внутрипольный конвектор Гольфстрим-В с решеткой из березы/бука/дуба. Высота = 80 мм, длина=1500 мм, глубина=242 мм. | 50 | 45 | ОАО «ФИРМА ИЗОТЕРМ» тел.+7(812)322-88-82 | 0 | https://isoterm.ru/product/vnutripolnye-konvektory/vnutripolnyy-konvektor-golfstrim-12v/ | 135
Гольфстрим-В, КВК 12-24.08.160 с решеткой из березы/бука/дуба | Гольфстрим-В | КВК 12-24.08.160 | с решеткой из березы/бука/дуба | 12 | 80 | 242 | 1600 | 2934.652 | 2503.811 | 2075.127 | 12.7 | внутрипольный | КВК 12-24.08.160 | Медно-алюминиевый внутрипольный конвектор Гольфстрим-В с решеткой из березы/бука/дуба. Высота = 80 мм, длина=1600 мм, глубина=242 мм. | 50 | 45 | ОАО «ФИРМА ИЗОТЕРМ» тел.+7(812)322-88-82 | 0 | https://isoterm.ru/product/vnutripolnye-konvektory/vnutripolnyy-konvektor-golfstrim-12v/ | 135
Гольфстрим-В, КВК 12-24.08.170 с решеткой из березы/бука/дуба | Гольфстрим-В | КВК 12-24.08.170 | с решеткой из березы/бука/дуба | 12 | 80 | 242 | 1700 | 3162.023 | 2697.8 | 2235.904 | 12.6 | внутрипольный | КВК 12-24.08.170 | Медно-алюминиевый внутрипольный конвектор Гольфстрим-В с решеткой из березы/бука/дуба. Высота = 80 мм, длина=1700 мм, глубина=242 мм. | 50 | 45 | ОАО «ФИРМА ИЗОТЕРМ» тел.+7(812)322-88-82 | 0 | https://isoterm.ru/product/vnutripolnye-konvektory/vnutripolnyy-konvektor-golfstrim-12v/ | 135
Гольфстрим-В, КВК 12-24.08.180 с решеткой из березы/бука/дуба | Гольфстрим-В | КВК 12-24.08.180 | с решеткой из березы/бука/дуба | 12 | 80 | 242 | 1800 | 3391.832 | 2893.871 | 2398.405 | 12.5 | внутрипольный | КВК 12-24.08.180 | Медно-алюминиевый внутрипольный конвектор Гольфстрим-В с решеткой из березы/бука/дуба. Высота = 80 мм, длина=1800 мм, глубина=242 мм. | 50 | 45 | ОАО «ФИРМА ИЗОТЕРМ» тел.+7(812)322-88-82 | 0 | https://isoterm.ru/product/vnutripolnye-konvektory/vnutripolnyy-konvektor-golfstrim-12v/ | 135
Гольфстрим-В, КВК 12-24.08.190 с решеткой из березы/бука/дуба | Гольфстрим-В | КВК 12-24.08.190 | с решеткой из березы/бука/дуба | 12 | 80 | 242 | 1900 | 3418.661 | 2916.761 | 2417.376 | 12.5 | внутрипольный | КВК 12-24.08.190 | Медно-алюминиевый внутрипольный конвектор Гольфстрим-В с решеткой из березы/бука/дуба. Высота = 80 мм, длина=1900 мм, глубина=242 мм. | 50 | 45 | ОАО «ФИРМА ИЗОТЕРМ» тел.+7(812)322-88-82 | 0 | https://isoterm.ru/product/vnutripolnye-konvektory/vnutripolnyy-konvektor-golfstrim-12v/ | 135
Гольфстрим-В, КВК 12-24.08.200 с решеткой из березы/бука/дуба | Гольфстрим-В | КВК 12-24.08.200 | с решеткой из березы/бука/дуба | 12 | 80 | 242 | 2000 | 3793.383 | 3236.469 | 2682.346 | 15.8 | внутрипольный | КВК 12-24.08.200 | Медно-алюминиевый внутрипольный конвектор Гольфстрим-В с решеткой из березы/бука/дуба. Высота = 80 мм, длина=2000 мм, глубина=242 мм. | 50 | 45 | ОАО «ФИРМА ИЗОТЕРМ» тел.+7(812)322-88-82 | 0 | https://isoterm.ru/product/vnutripolnye-konvektory/vnutripolnyy-konvektor-golfstrim-12v/ | 135
Гольфстрим-В, КВК 12-24.08.210 с решеткой из березы/бука/дуба | Гольфстрим-В | КВК 12-24.08.210 | с решеткой из березы/бука/дуба | 12 | 80 | 242 | 2100 | 4023.192 | 3432.54 | 2844.847 | 15.7 | внутрипольный | КВК 12-24.08.210 | Медно-алюминиевый внутрипольный конвектор Гольфстрим-В с решеткой из березы/бука/дуба. Высота = 80 мм, длина=2100 мм, глубина=242 мм. | 50 | 45 | ОАО «ФИРМА ИЗОТЕРМ» тел.+7(812)322-88-82 | 0 | https://isoterm.ru/product/vnutripolnye-konvektory/vnutripolnyy-konvektor-golfstrim-12v/ | 135
Гольфстрим-В, КВК 12-24.08.220 с решеткой из березы/бука/дуба | Гольфстрим-В | КВК 12-24.08.220 | с решеткой из березы/бука/дуба | 12 | 80 | 242 | 2200 | 4251.375 | 3627.223 | 3006.198 | 15.6 | внутрипольный | КВК 12-24.08.220 | Медно-алюминиевый внутрипольный конвектор Гольфстрим-В с решеткой из березы/бука/дуба. Высота = 80 мм, длина=2200 мм, глубина=242 мм. | 50 | 45 | ОАО «ФИРМА ИЗОТЕРМ» тел.+7(812)322-88-82 | 0 | https://isoterm.ru/product/vnutripolnye-konvektory/vnutripolnyy-konvektor-golfstrim-12v/ | 135
Гольфстрим-В, КВК 12-24.08.230 с решеткой из березы/бука/дуба | Гольфстрим-В | КВК 12-24.08.230 | с решеткой из березы/бука/дуба | 12 | 80 | 242 | 2300 | 4277.391 | 3649.42 | 3024.594 | 15.6 | внутрипольный | КВК 12-24.08.230 | Медно-алюминиевый внутрипольный конвектор Гольфстрим-В с решеткой из березы/бука/дуба. Высота = 80 мм, длина=2300 мм, глубина=242 мм. | 50 | 45 | ОАО «ФИРМА ИЗОТЕРМ» тел.+7(812)322-88-82 | 0 | https://isoterm.ru/product/vnutripolnye-konvektory/vnutripolnyy-konvektor-golfstrim-12v/ | 135
Гольфстрим-В, КВК 12-24.08.240 с решеткой из березы/бука/дуба | Гольфстрим-В | КВК 12-24.08.240 | с решеткой из березы/бука/дуба | 12 | 80 | 242 | 2400 | 4654.552 | 3971.208 | 3291.289 | 19 | внутрипольный | КВК 12-24.08.240 | Медно-алюминиевый внутрипольный конвектор Гольфстрим-В с решеткой из березы/бука/дуба. Высота = 80 мм, длина=2400 мм, глубина=242 мм. | 50 | 45 | ОАО «ФИРМА ИЗОТЕРМ» тел.+7(812)322-88-82 | 0 | https://isoterm.ru/product/vnutripolnye-konvektory/vnutripolnyy-konvektor-golfstrim-12v/ | 135
Гольфстрим-В, КВК 12-24.08.250 с решеткой из березы/бука/дуба | Гольфстрим-В | КВК 12-24.08.250 | с решеткой из березы/бука/дуба | 12 | 80 | 242 | 2500 | 4882.735 | 4165.892 | 3452.64 | 18.8 | внутрипольный | КВК 12-24.08.250 | Медно-алюминиевый внутрипольный конвектор Гольфстрим-В с решеткой из березы/бука/дуба. Высота = 80 мм, длина=2500 мм, глубина=242 мм. | 50 | 45 | ОАО «ФИРМА ИЗОТЕРМ» тел.+7(812)322-88-82 | 0 | https://isoterm.ru/product/vnutripolnye-konvektory/vnutripolnyy-konvektor-golfstrim-12v/ | 135
Гольфстрим-В, КВК 12-24.08.260 с решеткой из березы/бука/дуба | Гольфстрим-В | КВК 12-24.08.260 | с решеткой из березы/бука/дуба | 12 | 80 | 242 | 2600 | 5110.106 | 4359.882 | 3613.416 | 18.7 | внутрипольный | КВК 12-24.08.260 | Медно-алюминиевый внутрипольный конвектор Гольфстрим-В с решеткой из березы/бука/дуба. Высота = 80 мм, длина=2600 мм, глубина=242 мм. | 50 | 45 | ОАО «ФИРМА ИЗОТЕРМ» тел.+7(812)322-88-82 | 0 | https://isoterm.ru/product/vnutripolnye-konvektory/vnutripolnyy-konvektor-golfstrim-12v/ | 135
Гольфстрим-В, КВК 12-24.08.270 с решеткой из березы/бука/дуба | Гольфстрим-В | КВК 12-24.08.270 | с решеткой из березы/бука/дуба | 12 | 80 | 242 | 2700 | 5487.266 | 4681.67 | 3880.111 | 22.1 | внутрипольный | КВК 12-24.08.270 | Медно-алюминиевый внутрипольный конвектор Гольфстрим-В с решеткой из березы/бука/дуба. Высота = 80 мм, длина=2700 мм, глубина=242 мм. | 50 | 45 | ОАО «ФИРМА ИЗОТЕРМ» тел.+7(812)322-88-82 | 0 | https://isoterm.ru/product/vnutripolnye-konvektory/vnutripolnyy-konvektor-golfstrim-12v/ | 135
Гольфстрим-В, КВК 12-24.08.280 с решеткой из березы/бука/дуба | Гольфстрим-В | КВК 12-24.08.280 | с решеткой из березы/бука/дуба | 12 | 80 | 242 | 2800 | 5715.45 | 4876.354 | 4041.462 | 22 | внутрипольный | КВК 12-24.08.280 | Медно-алюминиевый внутрипольный конвектор Гольфстрим-В с решеткой из березы/бука/дуба. Высота = 80 мм, длина=2800 мм, глубина=242 мм. | 50 | 45 | ОАО «ФИРМА ИЗОТЕРМ» тел.+7(812)322-88-82 | 0 | https://isoterm.ru/product/vnutripolnye-konvektory/vnutripolnyy-konvektor-golfstrim-12v/ | 135
Гольфстрим-В, КВК 12-24.08.290 с решеткой из березы/бука/дуба | Гольфстрим-В | КВК 12-24.08.290 | с решеткой из березы/бука/дуба | 12 | 80 | 242 | 2900 | 5942.82 | 5070.344 | 4202.239 | 21.8 | внутрипольный | КВК 12-24.08.290 | Медно-алюминиевый внутрипольный конвектор Гольфстрим-В с решеткой из березы/бука/дуба. Высота = 80 мм, длина=2900 мм, глубина=242 мм. | 50 | 45 | ОАО «ФИРМА ИЗОТЕРМ» тел.+7(812)322-88-82 | 0 | https://isoterm.ru/product/vnutripolnye-konvektory/vnutripolnyy-konvektor-golfstrim-12v/ | 135
Гольфстрим-В, КВК 12-24.08.300 с решеткой из березы/бука/дуба | Гольфстрим-В | КВК 12-24.08.300 | с решеткой из березы/бука/дуба | 12 | 80 | 242 | 3000 | 5971.275 | 5094.621 | 4222.359 | 21.8 | внутрипольный | КВК 12-24.08.300 | Медно-алюминиевый внутрипольный конвектор Гольфстрим-В с решеткой из березы/бука/дуба. Высота = 80 мм, длина=3000 мм, глубина=242 мм. | 50 | 45 | ОАО «ФИРМА ИЗОТЕРМ» тел.+7(812)322-88-82 | 0 | https://isoterm.ru/product/vnutripolnye-konvektory/vnutripolnyy-konvektor-golfstrim-12v/ | 135
Гольфстрим-В, КВК 12-24.08.310 с решеткой из березы/бука/дуба | Гольфстрим-В | КВК 12-24.08.310 | с решеткой из березы/бука/дуба | 12 | 80 | 242 | 3100 | 6346.809 | 5415.022 | 4487.904 | 25.2 | внутрипольный | КВК 12-24.08.310 | Медно-алюминиевый внутрипольный конвектор Гольфстрим-В с решеткой из березы/бука/дуба. Высота = 80 мм, длина=3100 мм, глубина=242 мм. | 50 | 45 | ОАО «ФИРМА ИЗОТЕРМ» тел.+7(812)322-88-82 | 0 | https://isoterm.ru/product/vnutripolnye-konvektory/vnutripolnyy-konvektor-golfstrim-12v/ | 135
Гольфстрим-В, КВК 12-24.08.320 с решеткой из березы/бука/дуба | Гольфстрим-В | КВК 12-24.08.320 | с решеткой из березы/бука/дуба | 12 | 80 | 242 | 3200 | 5869.305 | 5007.621 | 4150.255 | 25.4 | внутрипольный | КВК 12-24.08.320 | Медно-алюминиевый внутрипольный конвектор Гольфстрим-В с решеткой из березы/бука/дуба. Высота = 80 мм, длина=3200 мм, глубина=242 мм. | 50 | 45 | ОАО «ФИРМА ИЗОТЕРМ» тел.+7(812)322-88-82 | 0 | https://isoterm.ru/product/vnutripolnye-konvektory/vnutripolnyy-konvektor-golfstrim-12v/ | 135
Гольфстрим-В, КВК 12-24.08.330 с решеткой из березы/бука/дуба | Гольфстрим-В | КВК 12-24.08.330 | с решеткой из березы/бука/дуба | 12 | 80 | 242 | 3300 | 6096.675 | 5201.611 | 4311.031 | 25.3 | внутрипольный | КВК 12-24.08.330 | Медно-алюминиевый внутрипольный конвектор Гольфстрим-В с решеткой из березы/бука/дуба. Высота = 80 мм, длина=3300 мм, глубина=242 мм. | 50 | 45 | ОАО «ФИРМА ИЗОТЕРМ» тел.+7(812)322-88-82 | 0 | https://isoterm.ru/product/vnutripolnye-konvektory/vnutripolnyy-konvektor-golfstrim-12v/ | 135
Гольфстрим-В, КВК 12-24.08.340 с решеткой из березы/бука/дуба | Гольфстрим-В | КВК 12-24.08.340 | с решеткой из березы/бука/дуба | 12 | 80 | 242 | 3400 | 6324.045 | 5395.601 | 4471.808 | 25.2 | внутрипольный | КВК 12-24.08.340 | Медно-алюминиевый внутрипольный конвектор Гольфстрим-В с решеткой из березы/бука/дуба. Высота = 80 мм, длина=3400 мм, глубина=242 мм. | 50 | 45 | ОАО «ФИРМА ИЗОТЕРМ» тел.+7(812)322-88-82 | 0 | https://isoterm.ru/product/vnutripolnye-konvektory/vnutripolnyy-konvektor-golfstrim-12v/ | 135
Гольфстрим-В, КВК 12-24.08.350 с решеткой из березы/бука/дуба | Гольфстрим-В | КВК 12-24.08.350 | с решеткой из березы/бука/дуба | 12 | 80 | 242 | 3500 | 6553.855 | 5591.671 | 4634.309 | 25.1 | внутрипольный | КВК 12-24.08.350 | Медно-алюминиевый внутрипольный конвектор Гольфстрим-В с решеткой из березы/бука/дуба. Высота = 80 мм, длина=3500 мм, глубина=242 мм. | 50 | 45 | ОАО «ФИРМА ИЗОТЕРМ» тел.+7(812)322-88-82 | 0 | https://isoterm.ru/product/vnutripolnye-konvektory/vnutripolnyy-konvektor-golfstrim-12v/ | 135
Гольфстрим-В, КВК 12-24.08.360 с решеткой из березы/бука/дуба | Гольфстрим-В | КВК 12-24.08.360 | с решеткой из березы/бука/дуба | 12 | 80 | 242 | 3600 | 6783.664 | 5787.742 | 4796.809 | 25 | внутрипольный | КВК 12-24.08.360 | Медно-алюминиевый внутрипольный конвектор Гольфстрим-В с решеткой из березы/бука/дуба. Высота = 80 мм, длина=3600 мм, глубина=242 мм. | 50 | 45 | ОАО «ФИРМА ИЗОТЕРМ» тел.+7(812)322-88-82 | 0 | https://isoterm.ru/product/vnutripolnye-konvektory/vnutripolnyy-konvektor-golfstrim-12v/ | 135
Гольфстрим-В, КВК 12-24.08.370 с решеткой из березы/бука/дуба | Гольфстрим-В | КВК 12-24.08.370 | с решеткой из березы/бука/дуба | 12 | 80 | 242 | 3700 | 6810.493 | 5810.632 | 4815.781 | 25 | внутрипольный | КВК 12-24.08.370 | Медно-алюминиевый внутрипольный конвектор Гольфстрим-В с решеткой из березы/бука/дуба. Высота = 80 мм, длина=3700 мм, глубина=242 мм. | 50 | 45 | ОАО «ФИРМА ИЗОТЕРМ» тел.+7(812)322-88-82 | 0 | https://isoterm.ru/product/vnutripolnye-konvektory/vnutripolnyy-konvektor-golfstrim-12v/ | 135
Гольфстрим-В, КВК 12-24.08.380 с решеткой из березы/бука/дуба | Гольфстрим-В | КВК 12-24.08.380 | с решеткой из березы/бука/дуба | 12 | 80 | 242 | 3800 | 6837.322 | 5833.522 | 4834.752 | 25 | внутрипольный | КВК 12-24.08.380 | Медно-алюминиевый внутрипольный конвектор Гольфстрим-В с решеткой из березы/бука/дуба. Высота = 80 мм, длина=3800 мм, глубина=242 мм. | 50 | 45 | ОАО «ФИРМА ИЗОТЕРМ» тел.+7(812)322-88-82 | 0 | https://isoterm.ru/product/vnutripolnye-konvektory/vnutripolnyy-konvektor-golfstrim-12v/ | 135
Гольфстрим-В, КВК 12-24.08.390 с решеткой из березы/бука/дуба | Гольфстрим-В | КВК 12-24.08.390 | с решеткой из березы/бука/дуба | 12 | 80 | 242 | 3900 | 7212.044 | 6153.23 | 5099.722 | 28.3 | внутрипольный | КВК 12-24.08.390 | Медно-алюминиевый внутрипольный конвектор Гольфстрим-В с решеткой из березы/бука/дуба. Высота = 80 мм, длина=3900 мм, глубина=242 мм. | 50 | 45 | ОАО «ФИРМА ИЗОТЕРМ» тел.+7(812)322-88-82 | 0 | https://isoterm.ru/product/vnutripolnye-konvektory/vnutripolnyy-konvektor-golfstrim-12v/ | 135
Гольфстрим-В, КВК 12-24.08.400 с решеткой из березы/бука/дуба | Гольфстрим-В | КВК 12-24.08.400 | с решеткой из березы/бука/дуба | 12 | 80 | 242 | 4000 | 7586.765 | 6472.938 | 5364.692 | 31.7 | внутрипольный | КВК 12-24.08.400 | Медно-алюминиевый внутрипольный конвектор Гольфстрим-В с решеткой из березы/бука/дуба. Высота = 80 мм, длина=4000 мм, глубина=242 мм. | 50 | 45 | ОАО «ФИРМА ИЗОТЕРМ» тел.+7(812)322-88-82 | 0 | https://isoterm.ru/product/vnutripolnye-konvektory/vnutripolnyy-konvektor-golfstrim-12v/ | 135
Гольфстрим-В, КВК 12-24.08.410 с решеткой из березы/бука/дуба | Гольфстрим-В | КВК 12-24.08.410 | с решеткой из березы/бука/дуба | 12 | 80 | 242 | 4100 | 7816.575 | 6669.009 | 5527.193 | 31.6 | внутрипольный | КВК 12-24.08.410 | Медно-алюминиевый внутрипольный конвектор Гольфстрим-В с решеткой из березы/бука/дуба. Высота = 80 мм, длина=4100 мм, глубина=242 мм. | 50 | 45 | ОАО «ФИРМА ИЗОТЕРМ» тел.+7(812)322-88-82 | 0 | https://isoterm.ru/product/vnutripolnye-konvektory/vnutripolnyy-konvektor-golfstrim-12v/ | 135
Гольфстрим-В, КВК 12-24.08.420 с решеткой из березы/бука/дуба | Гольфстрим-В | КВК 12-24.08.420 | с решеткой из березы/бука/дуба | 12 | 80 | 242 | 4200 | 8046.384 | 6865.079 | 5689.694 | 31.4 | внутрипольный | КВК 12-24.08.420 | Медно-алюминиевый внутрипольный конвектор Гольфстрим-В с решеткой из березы/бука/дуба. Высота = 80 мм, длина=4200 мм, глубина=242 мм. | 50 | 45 | ОАО «ФИРМА ИЗОТЕРМ» тел.+7(812)322-88-82 | 0 | https://isoterm.ru/product/vnutripolnye-konvektory/vnutripolnyy-konvektor-golfstrim-12v/ | 135
Гольфстрим-В, КВК 12-24.08.430 с решеткой из березы/бука/дуба | Гольфстрим-В | КВК 12-24.08.430 | с решеткой из березы/бука/дуба | 12 | 80 | 242 | 4300 | 8274.567 | 7059.763 | 5851.045 | 31.3 | внутрипольный | КВК 12-24.08.430 | Медно-алюминиевый внутрипольный конвектор Гольфстрим-В с решеткой из березы/бука/дуба. Высота = 80 мм, длина=4300 мм, глубина=242 мм. | 50 | 45 | ОАО «ФИРМА ИЗОТЕРМ» тел.+7(812)322-88-82 | 0 | https://isoterm.ru/product/vnutripolnye-konvektory/vnutripolnyy-konvektor-golfstrim-12v/ | 135
Гольфстрим-В, КВК 12-24.08.440 с решеткой из березы/бука/дуба | Гольфстрим-В | КВК 12-24.08.440 | с решеткой из березы/бука/дуба | 12 | 80 | 242 | 4400 | 8502.751 | 7254.446 | 6012.396 | 31.2 | внутрипольный | КВК 12-24.08.440 | Медно-алюминиевый внутрипольный конвектор Гольфстрим-В с решеткой из березы/бука/дуба. Высота = 80 мм, длина=4400 мм, глубина=242 мм. | 50 | 45 | ОАО «ФИРМА ИЗОТЕРМ» тел.+7(812)322-88-82 | 0 | https://isoterm.ru/product/vnutripolnye-konvektory/vnutripolnyy-konvektor-golfstrim-12v/ | 135
Гольфстрим-В, КВК 12-24.08.450 с решеткой из березы/бука/дуба | Гольфстрим-В | КВК 12-24.08.450 | с решеткой из березы/бука/дуба | 12 | 80 | 242 | 4500 | 8528.767 | 7276.643 | 6030.792 | 31.2 | внутрипольный | КВК 12-24.08.450 | Медно-алюминиевый внутрипольный конвектор Гольфстрим-В с решеткой из березы/бука/дуба. Высота = 80 мм, длина=4500 мм, глубина=242 мм. | 50 | 45 | ОАО «ФИРМА ИЗОТЕРМ» тел.+7(812)322-88-82 | 0 | https://isoterm.ru/product/vnutripolnye-konvektory/vnutripolnyy-konvektor-golfstrim-12v/ | 135
Гольфстрим-В, КВК 12-24.08.460 с решеткой из березы/бука/дуба | Гольфстрим-В | КВК 12-24.08.460 | с решеткой из березы/бука/дуба | 12 | 80 | 242 | 4600 | 8554.783 | 7298.839 | 6049.188 | 31.2 | внутрипольный | КВК 12-24.08.460 | Медно-алюминиевый внутрипольный конвектор Гольфстрим-В с решеткой из березы/бука/дуба. Высота = 80 мм, длина=4600 мм, глубина=242 мм. | 50 | 45 | ОАО «ФИРМА ИЗОТЕРМ» тел.+7(812)322-88-82 | 0 | https://isoterm.ru/product/vnutripolnye-konvektory/vnutripolnyy-konvektor-golfstrim-12v/ | 135
Гольфстрим-В, КВК 12-24.08.470 с решеткой из березы/бука/дуба | Гольфстрим-В | КВК 12-24.08.470 | с решеткой из березы/бука/дуба | 12 | 80 | 242 | 4700 | 8931.943 | 7620.628 | 6315.883 | 34.6 | внутрипольный | КВК 12-24.08.470 | Медно-алюминиевый внутрипольный конвектор Гольфстрим-В с решеткой из березы/бука/дуба. Высота = 80 мм, длина=4700 мм, глубина=242 мм. | 50 | 45 | ОАО «ФИРМА ИЗОТЕРМ» тел.+7(812)322-88-82 | 0 | https://isoterm.ru/product/vnutripolnye-konvektory/vnutripolnyy-konvektor-golfstrim-12v/ | 135
Гольфстрим-В, КВК 12-24.08.480 с решеткой из березы/бука/дуба | Гольфстрим-В | КВК 12-24.08.480 | с решеткой из березы/бука/дуба | 12 | 80 | 242 | 4800 | 9309.104 | 7942.417 | 6582.578 | 37.9 | внутрипольный | КВК 12-24.08.480 | Медно-алюминиевый внутрипольный конвектор Гольфстрим-В с решеткой из березы/бука/дуба. Высота = 80 мм, длина=4800 мм, глубина=242 мм. | 50 | 45 | ОАО «ФИРМА ИЗОТЕРМ» тел.+7(812)322-88-82 | 0 | https://isoterm.ru/product/vnutripolnye-konvektory/vnutripolnyy-konvektor-golfstrim-12v/ | 135
Гольфстрим-В, КВК 12-24.08.490 с решеткой из березы/бука/дуба | Гольфстрим-В | КВК 12-24.08.490 | с решеткой из березы/бука/дуба | 12 | 80 | 242 | 4900 | 9537.287 | 8137.1 | 6743.929 | 37.8 | внутрипольный | КВК 12-24.08.490 | Медно-алюминиевый внутрипольный конвектор Гольфстрим-В с решеткой из березы/бука/дуба. Высота = 80 мм, длина=4900 мм, глубина=242 мм. | 50 | 45 | ОАО «ФИРМА ИЗОТЕРМ» тел.+7(812)322-88-82 | 0 | https://isoterm.ru/product/vnutripolnye-konvektory/vnutripolnyy-konvektor-golfstrim-12v/ | 135
Гольфстрим-В, КВК 12-24.08.500 с решеткой из березы/бука/дуба | Гольфстрим-В | КВК 12-24.08.500 | с решеткой из березы/бука/дуба | 12 | 80 | 242 | 5000 | 9765.471 | 8331.784 | 6905.28 | 37.7 | внутрипольный | КВК 12-24.08.500 | Медно-алюминиевый внутрипольный конвектор Гольфстрим-В с решеткой из березы/бука/дуба. Высота = 80 мм, длина=5000 мм, глубина=242 мм. | 50 | 45 | ОАО «ФИРМА ИЗОТЕРМ» тел.+7(812)322-88-82 | 0 | https://isoterm.ru/product/vnutripolnye-konvektory/vnutripolnyy-konvektor-golfstrim-12v/ | 135
Гольфстрим-В, КВК 12-24.08.510 с решеткой из березы/бука/дуба | Гольфстрим-В | КВК 12-24.08.510 | с решеткой из березы/бука/дуба | 12 | 80 | 242 | 5100 | 9992.841 | 8525.773 | 7066.056 | 37.6 | внутрипольный | КВК 12-24.08.510 | Медно-алюминиевый внутрипольный конвектор Гольфстрим-В с решеткой из березы/бука/дуба. Высота = 80 мм, длина=5100 мм, глубина=242 мм. | 50 | 45 | ОАО «ФИРМА ИЗОТЕРМ» тел.+7(812)322-88-82 | 0 | https://isoterm.ru/product/vnutripolnye-konvektory/vnutripolnyy-konvektor-golfstrim-12v/ | 135
Гольфстрим-В, КВК 12-24.08.520 с решеткой из березы/бука/дуба | Гольфстрим-В | КВК 12-24.08.520 | с решеткой из березы/бука/дуба | 12 | 80 | 242 | 5200 | 10220.211 | 8719.763 | 7226.833 | 37.4 | внутрипольный | КВК 12-24.08.520 | Медно-алюминиевый внутрипольный конвектор Гольфстрим-В с решеткой из березы/бука/дуба. Высота = 80 мм, длина=5200 мм, глубина=242 мм. | 50 | 45 | ОАО «ФИРМА ИЗОТЕРМ» тел.+7(812)322-88-82 | 0 | https://isoterm.ru/product/vnutripolnye-konvektory/vnutripolnyy-konvektor-golfstrim-12v/ | 135
Гольфстрим-В, КВК 12-24.08.530 с решеткой из березы/бука/дуба | Гольфстрим-В | КВК 12-24.08.530 | с решеткой из березы/бука/дуба | 12 | 80 | 242 | 5300 | 10597.372 | 9041.552 | 7493.527 | 40.8 | внутрипольный | КВК 12-24.08.530 | Медно-алюминиевый внутрипольный конвектор Гольфстрим-В с решеткой из березы/бука/дуба. Высота = 80 мм, длина=5300 мм, глубина=242 мм. | 50 | 45 | ОАО «ФИРМА ИЗОТЕРМ» тел.+7(812)322-88-82 | 0 | https://isoterm.ru/product/vnutripolnye-konvektory/vnutripolnyy-konvektor-golfstrim-12v/ | 135
Гольфстрим-В, КВК 12-24.08.540 с решеткой из березы/бука/дуба | Гольфстрим-В | КВК 12-24.08.540 | с решеткой из березы/бука/дуба | 12 | 80 | 242 | 5400 | 10974.532 | 9363.341 | 7760.222 | 44.2 | внутрипольный | КВК 12-24.08.540 | Медно-алюминиевый внутрипольный конвектор Гольфстрим-В с решеткой из березы/бука/дуба. Высота = 80 мм, длина=5400 мм, глубина=242 мм. | 50 | 45 | ОАО «ФИРМА ИЗОТЕРМ» тел.+7(812)322-88-82 | 0 | https://isoterm.ru/product/vnutripolnye-konvektory/vnutripolnyy-konvektor-golfstrim-12v/ | 135
Гольфстрим-В, КВК 12-24.08.550 с решеткой из березы/бука/дуба | Гольфстрим-В | КВК 12-24.08.550 | с решеткой из березы/бука/дуба | 12 | 80 | 242 | 5500 | 11202.716 | 9558.024 | 7921.573 | 44 | внутрипольный | КВК 12-24.08.550 | Медно-алюминиевый внутрипольный конвектор Гольфстрим-В с решеткой из березы/бука/дуба. Высота = 80 мм, длина=5500 мм, глубина=242 мм. | 50 | 45 | ОАО «ФИРМА ИЗОТЕРМ» тел.+7(812)322-88-82 | 0 | https://isoterm.ru/product/vnutripolnye-konvektory/vnutripolnyy-konvektor-golfstrim-12v/ | 135
Гольфстрим-В, КВК 12-24.08.560 с решеткой из березы/бука/дуба | Гольфстрим-В | КВК 12-24.08.560 | с решеткой из березы/бука/дуба | 12 | 80 | 242 | 5600 | 11430.899 | 9752.708 | 8082.924 | 43.9 | внутрипольный | КВК 12-24.08.560 | Медно-алюминиевый внутрипольный конвектор Гольфстрим-В с решеткой из березы/бука/дуба. Высота = 80 мм, длина=5600 мм, глубина=242 мм. | 50 | 45 | ОАО «ФИРМА ИЗОТЕРМ» тел.+7(812)322-88-82 | 0 | https://isoterm.ru/product/vnutripolnye-konvektory/vnutripolnyy-konvektor-golfstrim-12v/ | 135
Гольфстрим-В, КВК 12-24.08.570 с решеткой из березы/бука/дуба | Гольфстрим-В | КВК 12-24.08.570 | с решеткой из березы/бука/дуба | 12 | 80 | 242 | 5700 | 11658.27 | 9946.697 | 8243.701 | 43.8 | внутрипольный | КВК 12-24.08.570 | Медно-алюминиевый внутрипольный конвектор Гольфстрим-В с решеткой из березы/бука/дуба. Высота = 80 мм, длина=5700 мм, глубина=242 мм. | 50 | 45 | ОАО «ФИРМА ИЗОТЕРМ» тел.+7(812)322-88-82 | 0 | https://isoterm.ru/product/vnutripolnye-konvektory/vnutripolnyy-konvektor-golfstrim-12v/ | 135
Гольфстрим-В, КВК 12-24.08.580 с решеткой из березы/бука/дуба | Гольфстрим-В | КВК 12-24.08.580 | с решеткой из березы/бука/дуба | 12 | 80 | 242 | 5800 | 11885.64 | 10140.687 | 8404.477 | 43.7 | внутрипольный | КВК 12-24.08.580 | Медно-алюминиевый внутрипольный конвектор Гольфстрим-В с решеткой из березы/бука/дуба. Высота = 80 мм, длина=5800 мм, глубина=242 мм. | 50 | 45 | ОАО «ФИРМА ИЗОТЕРМ» тел.+7(812)322-88-82 | 0 | https://isoterm.ru/product/vnutripolnye-konvektory/vnutripolnyy-konvektor-golfstrim-12v/ | 135
Гольфстрим-В, КВК 12-24.08.590 с решеткой из березы/бука/дуба | Гольфстрим-В | КВК 12-24.08.590 | с решеткой из березы/бука/дуба | 12 | 80 | 242 | 5900 | 11914.095 | 10164.964 | 8424.598 | 43.7 | внутрипольный | КВК 12-24.08.590 | Медно-алюминиевый внутрипольный конвектор Гольфстрим-В с решеткой из березы/бука/дуба. Высота = 80 мм, длина=5900 мм, глубина=242 мм. | 50 | 45 | ОАО «ФИРМА ИЗОТЕРМ» тел.+7(812)322-88-82 | 0 | https://isoterm.ru/product/vnutripolnye-konvektory/vnutripolnyy-konvektor-golfstrim-12v/ | 135
Гольфстрим-В, КВК 12-24.08.600 с решеткой из березы/бука/дуба | Гольфстрим-В | КВК 12-24.08.600 | с решеткой из березы/бука/дуба | 12 | 80 | 242 | 6000 | 11942.55 | 10189.242 | 8444.719 | 43.7 | внутрипольный | КВК 12-24.08.600 | Медно-алюминиевый внутрипольный конвектор Гольфстрим-В с решеткой из березы/бука/дуба. Высота = 80 мм, длина=6000 мм, глубина=242 мм. | 50 | 45 | ОАО «ФИРМА ИЗОТЕРМ» тел.+7(812)322-88-82 | 0 | https://isoterm.ru/product/vnutripolnye-konvektory/vnutripolnyy-konvektor-golfstrim-12v/ | 135
Гольфстрим-В, КВК 12-24.08.060 с решеткой из ореха/мербау | Гольфстрим-В | КВК 12-24.08.060 | с решеткой из ореха/мербау | 12 | 80 | 242 | 600 | 611.035 | 521.328 | 432.07 | 3.2 | внутрипольный | КВК 12-24.08.060 | Медно-алюминиевый внутрипольный конвектор Гольфстрим-В с решеткой из ореха/мербау. Высота = 80 мм, длина=600 мм, глубина=242 мм. | 50 | 45 | ОАО «ФИРМА ИЗОТЕРМ» тел.+7(812)322-88-82 | 0 | https://isoterm.ru/product/vnutripolnye-konvektory/vnutripolnyy-konvektor-golfstrim-12v/ | 135
Гольфстрим-В, КВК 12-24.08.070 с решеткой из ореха/мербау | Гольфстрим-В | КВК 12-24.08.070 | с решеткой из ореха/мербау | 12 | 80 | 242 | 700 | 839.218 | 716.011 | 593.421 | 3.1 | внутрипольный | КВК 12-24.08.070 | Медно-алюминиевый внутрипольный конвектор Гольфстрим-В с решеткой из ореха/мербау. Высота = 80 мм, длина=700 мм, глубина=242 мм. | 50 | 45 | ОАО «ФИРМА ИЗОТЕРМ» тел.+7(812)322-88-82 | 0 | https://isoterm.ru/product/vnutripolnye-konvektory/vnutripolnyy-konvektor-golfstrim-12v/ | 135
Гольфстрим-В, КВК 12-24.08.080 с решеткой из ореха/мербау | Гольфстрим-В | КВК 12-24.08.080 | с решеткой из ореха/мербау | 12 | 80 | 242 | 800 | 865.234 | 738.208 | 611.817 | 3.1 | внутрипольный | КВК 12-24.08.080 | Медно-алюминиевый внутрипольный конвектор Гольфстрим-В с решеткой из ореха/мербау. Высота = 80 мм, длина=800 мм, глубина=242 мм. | 50 | 45 | ОАО «ФИРМА ИЗОТЕРМ» тел.+7(812)322-88-82 | 0 | https://isoterm.ru/product/vnutripolnye-konvektory/vnutripolnyy-konvektor-golfstrim-12v/ | 135
Гольфстрим-В, КВК 12-24.08.090 с решеткой из ореха/мербау | Гольфстрим-В | КВК 12-24.08.090 | с решеткой из ореха/мербау | 12 | 80 | 242 | 900 | 1242.395 | 1059.996 | 878.512 | 6.5 | внутрипольный | КВК 12-24.08.090 | Медно-алюминиевый внутрипольный конвектор Гольфстрим-В с решеткой из ореха/мербау. Высота = 80 мм, длина=900 мм, глубина=242 мм. | 50 | 45 | ОАО «ФИРМА ИЗОТЕРМ» тел.+7(812)322-88-82 | 0 | https://isoterm.ru/product/vnutripolnye-konvektory/vnutripolnyy-konvektor-golfstrim-12v/ | 135
Гольфстрим-В, КВК 12-24.08.100 с решеткой из ореха/мербау | Гольфстрим-В | КВК 12-24.08.100 | с решеткой из ореха/мербау | 12 | 80 | 242 | 1000 | 1470.578 | 1254.68 | 1039.863 | 6.4 | внутрипольный | КВК 12-24.08.100 | Медно-алюминиевый внутрипольный конвектор Гольфстрим-В с решеткой из ореха/мербау. Высота = 80 мм, длина=1000 мм, глубина=242 мм. | 50 | 45 | ОАО «ФИРМА ИЗОТЕРМ» тел.+7(812)322-88-82 | 0 | https://isoterm.ru/product/vnutripolnye-konvektory/vnutripolnyy-konvektor-golfstrim-12v/ | 135
Гольфстрим-В, КВК 12-24.08.110 с решеткой из ореха/мербау | Гольфстрим-В | КВК 12-24.08.110 | с решеткой из ореха/мербау | 12 | 80 | 242 | 1100 | 1697.949 | 1448.67 | 1200.64 | 6.2 | внутрипольный | КВК 12-24.08.110 | Медно-алюминиевый внутрипольный конвектор Гольфстрим-В с решеткой из ореха/мербау. Высота = 80 мм, длина=1100 мм, глубина=242 мм. | 50 | 45 | ОАО «ФИРМА ИЗОТЕРМ» тел.+7(812)322-88-82 | 0 | https://isoterm.ru/product/vnutripolnye-konvektory/vnutripolnyy-konvektor-golfstrim-12v/ | 135
Гольфстрим-В, КВК 12-24.08.120 с решеткой из ореха/мербау | Гольфстрим-В | КВК 12-24.08.120 | с решеткой из ореха/мербау | 12 | 80 | 242 | 1200 | 1726.404 | 1472.947 | 1220.76 | 6.2 | внутрипольный | КВК 12-24.08.120 | Медно-алюминиевый внутрипольный конвектор Гольфстрим-В с решеткой из ореха/мербау. Высота = 80 мм, длина=1200 мм, глубина=242 мм. | 50 | 45 | ОАО «ФИРМА ИЗОТЕРМ» тел.+7(812)322-88-82 | 0 | https://isoterm.ru/product/vnutripolnye-konvektory/vnutripolnyy-konvektor-golfstrim-12v/ | 135
Гольфстрим-В, КВК 12-24.08.130 с решеткой из ореха/мербау | Гольфстрим-В | КВК 12-24.08.130 | с решеткой из ореха/мербау | 12 | 80 | 242 | 1300 | 2101.938 | 1793.349 | 1486.305 | 9.6 | внутрипольный | КВК 12-24.08.130 | Медно-алюминиевый внутрипольный конвектор Гольфстрим-В с решеткой из ореха/мербау. Высота = 80 мм, длина=1300 мм, глубина=242 мм. | 50 | 45 | ОАО «ФИРМА ИЗОТЕРМ» тел.+7(812)322-88-82 | 0 | https://isoterm.ru/product/vnutripolnye-konvektory/vnutripolnyy-konvektor-golfstrim-12v/ | 135
Гольфстрим-В, КВК 12-24.08.140 с решеткой из ореха/мербау | Гольфстрим-В | КВК 12-24.08.140 | с решеткой из ореха/мербау | 12 | 80 | 242 | 1400 | 2329.308 | 1987.338 | 1647.082 | 9.5 | внутрипольный | КВК 12-24.08.140 | Медно-алюминиевый внутрипольный конвектор Гольфстрим-В с решеткой из ореха/мербау. Высота = 80 мм, длина=1400 мм, глубина=242 мм. | 50 | 45 | ОАО «ФИРМА ИЗОТЕРМ» тел.+7(812)322-88-82 | 0 | https://isoterm.ru/product/vnutripolnye-konvektory/vnutripolnyy-konvektor-golfstrim-12v/ | 135
Гольфстрим-В, КВК 12-24.08.150 с решеткой из ореха/мербау | Гольфстрим-В | КВК 12-24.08.150 | с решеткой из ореха/мербау | 12 | 80 | 242 | 1500 | 2559.118 | 2183.409 | 1809.583 | 9.4 | внутрипольный | КВК 12-24.08.150 | Медно-алюминиевый внутрипольный конвектор Гольфстрим-В с решеткой из ореха/мербау. Высота = 80 мм, длина=1500 мм, глубина=242 мм. | 50 | 45 | ОАО «ФИРМА ИЗОТЕРМ» тел.+7(812)322-88-82 | 0 | https://isoterm.ru/product/vnutripolnye-konvektory/vnutripolnyy-konvektor-golfstrim-12v/ | 135
Гольфстрим-В, КВК 12-24.08.160 с решеткой из ореха/мербау | Гольфстрим-В | КВК 12-24.08.160 | с решеткой из ореха/мербау | 12 | 80 | 242 | 1600 | 2934.652 | 2503.811 | 2075.127 | 12.7 | внутрипольный | КВК 12-24.08.160 | Медно-алюминиевый внутрипольный конвектор Гольфстрим-В с решеткой из ореха/мербау. Высота = 80 мм, длина=1600 мм, глубина=242 мм. | 50 | 45 | ОАО «ФИРМА ИЗОТЕРМ» тел.+7(812)322-88-82 | 0 | https://isoterm.ru/product/vnutripolnye-konvektory/vnutripolnyy-konvektor-golfstrim-12v/ | 135
Гольфстрим-В, КВК 12-24.08.170 с решеткой из ореха/мербау | Гольфстрим-В | КВК 12-24.08.170 | с решеткой из ореха/мербау | 12 | 80 | 242 | 1700 | 3162.023 | 2697.8 | 2235.904 | 12.6 | внутрипольный | КВК 12-24.08.170 | Медно-алюминиевый внутрипольный конвектор Гольфстрим-В с решеткой из ореха/мербау. Высота = 80 мм, длина=1700 мм, глубина=242 мм. | 50 | 45 | ОАО «ФИРМА ИЗОТЕРМ» тел.+7(812)322-88-82 | 0 | https://isoterm.ru/product/vnutripolnye-konvektory/vnutripolnyy-konvektor-golfstrim-12v/ | 135
Гольфстрим-В, КВК 12-24.08.180 с решеткой из ореха/мербау | Гольфстрим-В | КВК 12-24.08.180 | с решеткой из ореха/мербау | 12 | 80 | 242 | 1800 | 3391.832 | 2893.871 | 2398.405 | 12.5 | внутрипольный | КВК 12-24.08.180 | Медно-алюминиевый внутрипольный конвектор Гольфстрим-В с решеткой из ореха/мербау. Высота = 80 мм, длина=1800 мм, глубина=242 мм. | 50 | 45 | ОАО «ФИРМА ИЗОТЕРМ» тел.+7(812)322-88-82 | 0 | https://isoterm.ru/product/vnutripolnye-konvektory/vnutripolnyy-konvektor-golfstrim-12v/ | 135
Гольфстрим-В, КВК 12-24.08.190 с решеткой из ореха/мербау | Гольфстрим-В | КВК 12-24.08.190 | с решеткой из ореха/мербау | 12 | 80 | 242 | 1900 | 3418.661 | 2916.761 | 2417.376 | 12.5 | внутрипольный | КВК 12-24.08.190 | Медно-алюминиевый внутрипольный конвектор Гольфстрим-В с решеткой из ореха/мербау. Высота = 80 мм, длина=1900 мм, глубина=242 мм. | 50 | 45 | ОАО «ФИРМА ИЗОТЕРМ» тел.+7(812)322-88-82 | 0 | https://isoterm.ru/product/vnutripolnye-konvektory/vnutripolnyy-konvektor-golfstrim-12v/ | 135
Гольфстрим-В, КВК 12-24.08.200 с решеткой из ореха/мербау | Гольфстрим-В | КВК 12-24.08.200 | с решеткой из ореха/мербау | 12 | 80 | 242 | 2000 | 3793.383 | 3236.469 | 2682.346 | 15.8 | внутрипольный | КВК 12-24.08.200 | Медно-алюминиевый внутрипольный конвектор Гольфстрим-В с решеткой из ореха/мербау. Высота = 80 мм, длина=2000 мм, глубина=242 мм. | 50 | 45 | ОАО «ФИРМА ИЗОТЕРМ» тел.+7(812)322-88-82 | 0 | https://isoterm.ru/product/vnutripolnye-konvektory/vnutripolnyy-konvektor-golfstrim-12v/ | 135
Гольфстрим-В, КВК 12-24.08.210 с решеткой из ореха/мербау | Гольфстрим-В | КВК 12-24.08.210 | с решеткой из ореха/мербау | 12 | 80 | 242 | 2100 | 4023.192 | 3432.54 | 2844.847 | 15.7 | внутрипольный | КВК 12-24.08.210 | Медно-алюминиевый внутрипольный конвектор Гольфстрим-В с решеткой из ореха/мербау. Высота = 80 мм, длина=2100 мм, глубина=242 мм. | 50 | 45 | ОАО «ФИРМА ИЗОТЕРМ» тел.+7(812)322-88-82 | 0 | https://isoterm.ru/product/vnutripolnye-konvektory/vnutripolnyy-konvektor-golfstrim-12v/ | 135
Гольфстрим-В, КВК 12-24.08.220 с решеткой из ореха/мербау | Гольфстрим-В | КВК 12-24.08.220 | с решеткой из ореха/мербау | 12 | 80 | 242 | 2200 | 4251.375 | 3627.223 | 3006.198 | 15.6 | внутрипольный | КВК 12-24.08.220 | Медно-алюминиевый внутрипольный конвектор Гольфстрим-В с решеткой из ореха/мербау. Высота = 80 мм, длина=2200 мм, глубина=242 мм. | 50 | 45 | ОАО «ФИРМА ИЗОТЕРМ» тел.+7(812)322-88-82 | 0 | https://isoterm.ru/product/vnutripolnye-konvektory/vnutripolnyy-konvektor-golfstrim-12v/ | 135
Гольфстрим-В, КВК 12-24.08.230 с решеткой из ореха/мербау | Гольфстрим-В | КВК 12-24.08.230 | с решеткой из ореха/мербау | 12 | 80 | 242 | 2300 | 4277.391 | 3649.42 | 3024.594 | 15.6 | внутрипольный | КВК 12-24.08.230 | Медно-алюминиевый внутрипольный конвектор Гольфстрим-В с решеткой из ореха/мербау. Высота = 80 мм, длина=2300 мм, глубина=242 мм. | 50 | 45 | ОАО «ФИРМА ИЗОТЕРМ» тел.+7(812)322-88-82 | 0 | https://isoterm.ru/product/vnutripolnye-konvektory/vnutripolnyy-konvektor-golfstrim-12v/ | 135
Гольфстрим-В, КВК 12-24.08.240 с решеткой из ореха/мербау | Гольфстрим-В | КВК 12-24.08.240 | с решеткой из ореха/мербау | 12 | 80 | 242 | 2400 | 4654.552 | 3971.208 | 3291.289 | 19 | внутрипольный | КВК 12-24.08.240 | Медно-алюминиевый внутрипольный конвектор Гольфстрим-В с решеткой из ореха/мербау. Высота = 80 мм, длина=2400 мм, глубина=242 мм. | 50 | 45 | ОАО «ФИРМА ИЗОТЕРМ» тел.+7(812)322-88-82 | 0 | https://isoterm.ru/product/vnutripolnye-konvektory/vnutripolnyy-konvektor-golfstrim-12v/ | 135
Гольфстрим-В, КВК 12-24.08.250 с решеткой из ореха/мербау | Гольфстрим-В | КВК 12-24.08.250 | с решеткой из ореха/мербау | 12 | 80 | 242 | 2500 | 4882.735 | 4165.892 | 3452.64 | 18.8 | внутрипольный | КВК 12-24.08.250 | Медно-алюминиевый внутрипольный конвектор Гольфстрим-В с решеткой из ореха/мербау. Высота = 80 мм, длина=2500 мм, глубина=242 мм. | 50 | 45 | ОАО «ФИРМА ИЗОТЕРМ» тел.+7(812)322-88-82 | 0 | https://isoterm.ru/product/vnutripolnye-konvektory/vnutripolnyy-konvektor-golfstrim-12v/ | 135
Гольфстрим-В, КВК 12-24.08.260 с решеткой из ореха/мербау | Гольфстрим-В | КВК 12-24.08.260 | с решеткой из ореха/мербау | 12 | 80 | 242 | 2600 | 5110.106 | 4359.882 | 3613.416 | 18.7 | внутрипольный | КВК 12-24.08.260 | Медно-алюминиевый внутрипольный конвектор Гольфстрим-В с решеткой из ореха/мербау. Высота = 80 мм, длина=2600 мм, глубина=242 мм. | 50 | 45 | ОАО «ФИРМА ИЗОТЕРМ» тел.+7(812)322-88-82 | 0 | https://isoterm.ru/product/vnutripolnye-konvektory/vnutripolnyy-konvektor-golfstrim-12v/ | 135
Гольфстрим-В, КВК 12-24.08.270 с решеткой из ореха/мербау | Гольфстрим-В | КВК 12-24.08.270 | с решеткой из ореха/мербау | 12 | 80 | 242 | 2700 | 5487.266 | 4681.67 | 3880.111 | 22.1 | внутрипольный | КВК 12-24.08.270 | Медно-алюминиевый внутрипольный конвектор Гольфстрим-В с решеткой из ореха/мербау. Высота = 80 мм, длина=2700 мм, глубина=242 мм. | 50 | 45 | ОАО «ФИРМА ИЗОТЕРМ» тел.+7(812)322-88-82 | 0 | https://isoterm.ru/product/vnutripolnye-konvektory/vnutripolnyy-konvektor-golfstrim-12v/ | 135
Гольфстрим-В, КВК 12-24.08.280 с решеткой из ореха/мербау | Гольфстрим-В | КВК 12-24.08.280 | с решеткой из ореха/мербау | 12 | 80 | 242 | 2800 | 5715.45 | 4876.354 | 4041.462 | 22 | внутрипольный | КВК 12-24.08.280 | Медно-алюминиевый внутрипольный конвектор Гольфстрим-В с решеткой из ореха/мербау. Высота = 80 мм, длина=2800 мм, глубина=242 мм. | 50 | 45 | ОАО «ФИРМА ИЗОТЕРМ» тел.+7(812)322-88-82 | 0 | https://isoterm.ru/product/vnutripolnye-konvektory/vnutripolnyy-konvektor-golfstrim-12v/ | 135
Гольфстрим-В, КВК 12-24.08.290 с решеткой из ореха/мербау | Гольфстрим-В | КВК 12-24.08.290 | с решеткой из ореха/мербау | 12 | 80 | 242 | 2900 | 5942.82 | 5070.344 | 4202.239 | 21.8 | внутрипольный | КВК 12-24.08.290 | Медно-алюминиевый внутрипольный конвектор Гольфстрим-В с решеткой из ореха/мербау. Высота = 80 мм, длина=2900 мм, глубина=242 мм. | 50 | 45 | ОАО «ФИРМА ИЗОТЕРМ» тел.+7(812)322-88-82 | 0 | https://isoterm.ru/product/vnutripolnye-konvektory/vnutripolnyy-konvektor-golfstrim-12v/ | 135
Гольфстрим-В, КВК 12-24.08.300 с решеткой из ореха/мербау | Гольфстрим-В | КВК 12-24.08.300 | с решеткой из ореха/мербау | 12 | 80 | 242 | 3000 | 5971.275 | 5094.621 | 4222.359 | 21.8 | внутрипольный | КВК 12-24.08.300 | Медно-алюминиевый внутрипольный конвектор Гольфстрим-В с решеткой из ореха/мербау. Высота = 80 мм, длина=3000 мм, глубина=242 мм. | 50 | 45 | ОАО «ФИРМА ИЗОТЕРМ» тел.+7(812)322-88-82 | 0 | https://isoterm.ru/product/vnutripolnye-konvektory/vnutripolnyy-konvektor-golfstrim-12v/ | 135
Гольфстрим-В, КВК 12-24.08.310 с решеткой из ореха/мербау | Гольфстрим-В | КВК 12-24.08.310 | с решеткой из ореха/мербау | 12 | 80 | 242 | 3100 | 6346.809 | 5415.022 | 4487.904 | 25.2 | внутрипольный | КВК 12-24.08.310 | Медно-алюминиевый внутрипольный конвектор Гольфстрим-В с решеткой из ореха/мербау. Высота = 80 мм, длина=3100 мм, глубина=242 мм. | 50 | 45 | ОАО «ФИРМА ИЗОТЕРМ» тел.+7(812)322-88-82 | 0 | https://isoterm.ru/product/vnutripolnye-konvektory/vnutripolnyy-konvektor-golfstrim-12v/ | 135
Гольфстрим-В, КВК 12-24.08.320 с решеткой из ореха/мербау | Гольфстрим-В | КВК 12-24.08.320 | с решеткой из ореха/мербау | 12 | 80 | 242 | 3200 | 5869.305 | 5007.621 | 4150.255 | 25.4 | внутрипольный | КВК 12-24.08.320 | Медно-алюминиевый внутрипольный конвектор Гольфстрим-В с решеткой из ореха/мербау. Высота = 80 мм, длина=3200 мм, глубина=242 мм. | 50 | 45 | ОАО «ФИРМА ИЗОТЕРМ» тел.+7(812)322-88-82 | 0 | https://isoterm.ru/product/vnutripolnye-konvektory/vnutripolnyy-konvektor-golfstrim-12v/ | 135
Гольфстрим-В, КВК 12-24.08.330 с решеткой из ореха/мербау | Гольфстрим-В | КВК 12-24.08.330 | с решеткой из ореха/мербау | 12 | 80 | 242 | 3300 | 6096.675 | 5201.611 | 4311.031 | 25.3 | внутрипольный | КВК 12-24.08.330 | Медно-алюминиевый внутрипольный конвектор Гольфстрим-В с решеткой из ореха/мербау. Высота = 80 мм, длина=3300 мм, глубина=242 мм. | 50 | 45 | ОАО «ФИРМА ИЗОТЕРМ» тел.+7(812)322-88-82 | 0 | https://isoterm.ru/product/vnutripolnye-konvektory/vnutripolnyy-konvektor-golfstrim-12v/ | 135
Гольфстрим-В, КВК 12-24.08.340 с решеткой из ореха/мербау | Гольфстрим-В | КВК 12-24.08.340 | с решеткой из ореха/мербау | 12 | 80 | 242 | 3400 | 6324.045 | 5395.601 | 4471.808 | 25.2 | внутрипольный | КВК 12-24.08.340 | Медно-алюминиевый внутрипольный конвектор Гольфстрим-В с решеткой из ореха/мербау. Высота = 80 мм, длина=3400 мм, глубина=242 мм. | 50 | 45 | ОАО «ФИРМА ИЗОТЕРМ» тел.+7(812)322-88-82 | 0 | https://isoterm.ru/product/vnutripolnye-konvektory/vnutripolnyy-konvektor-golfstrim-12v/ | 135
Гольфстрим-В, КВК 12-24.08.350 с решеткой из ореха/мербау | Гольфстрим-В | КВК 12-24.08.350 | с решеткой из ореха/мербау | 12 | 80 | 242 | 3500 | 6553.855 | 5591.671 | 4634.309 | 25.1 | внутрипольный | КВК 12-24.08.350 | Медно-алюминиевый внутрипольный конвектор Гольфстрим-В с решеткой из ореха/мербау. Высота = 80 мм, длина=3500 мм, глубина=242 мм. | 50 | 45 | ОАО «ФИРМА ИЗОТЕРМ» тел.+7(812)322-88-82 | 0 | https://isoterm.ru/product/vnutripolnye-konvektory/vnutripolnyy-konvektor-golfstrim-12v/ | 135
Гольфстрим-В, КВК 12-24.08.360 с решеткой из ореха/мербау | Гольфстрим-В | КВК 12-24.08.360 | с решеткой из ореха/мербау | 12 | 80 | 242 | 3600 | 6783.664 | 5787.742 | 4796.809 | 25 | внутрипольный | КВК 12-24.08.360 | Медно-алюминиевый внутрипольный конвектор Гольфстрим-В с решеткой из ореха/мербау. Высота = 80 мм, длина=3600 мм, глубина=242 мм. | 50 | 45 | ОАО «ФИРМА ИЗОТЕРМ» тел.+7(812)322-88-82 | 0 | https://isoterm.ru/product/vnutripolnye-konvektory/vnutripolnyy-konvektor-golfstrim-12v/ | 135
Гольфстрим-В, КВК 12-24.08.370 с решеткой из ореха/мербау | Гольфстрим-В | КВК 12-24.08.370 | с решеткой из ореха/мербау | 12 | 80 | 242 | 3700 | 6810.493 | 5810.632 | 4815.781 | 25 | внутрипольный | КВК 12-24.08.370 | Медно-алюминиевый внутрипольный конвектор Гольфстрим-В с решеткой из ореха/мербау. Высота = 80 мм, длина=3700 мм, глубина=242 мм. | 50 | 45 | ОАО «ФИРМА ИЗОТЕРМ» тел.+7(812)322-88-82 | 0 | https://isoterm.ru/product/vnutripolnye-konvektory/vnutripolnyy-konvektor-golfstrim-12v/ | 135
Гольфстрим-В, КВК 12-24.08.380 с решеткой из ореха/мербау | Гольфстрим-В | КВК 12-24.08.380 | с решеткой из ореха/мербау | 12 | 80 | 242 | 3800 | 6837.322 | 5833.522 | 4834.752 | 25 | внутрипольный | КВК 12-24.08.380 | Медно-алюминиевый внутрипольный конвектор Гольфстрим-В с решеткой из ореха/мербау. Высота = 80 мм, длина=3800 мм, глубина=242 мм. | 50 | 45 | ОАО «ФИРМА ИЗОТЕРМ» тел.+7(812)322-88-82 | 0 | https://isoterm.ru/product/vnutripolnye-konvektory/vnutripolnyy-konvektor-golfstrim-12v/ | 135
Гольфстрим-В, КВК 12-24.08.390 с решеткой из ореха/мербау | Гольфстрим-В | КВК 12-24.08.390 | с решеткой из ореха/мербау | 12 | 80 | 242 | 3900 | 7212.044 | 6153.23 | 5099.722 | 28.3 | внутрипольный | КВК 12-24.08.390 | Медно-алюминиевый внутрипольный конвектор Гольфстрим-В с решеткой из ореха/мербау. Высота = 80 мм, длина=3900 мм, глубина=242 мм. | 50 | 45 | ОАО «ФИРМА ИЗОТЕРМ» тел.+7(812)322-88-82 | 0 | https://isoterm.ru/product/vnutripolnye-konvektory/vnutripolnyy-konvektor-golfstrim-12v/ | 135
Гольфстрим-В, КВК 12-24.08.400 с решеткой из ореха/мербау | Гольфстрим-В | КВК 12-24.08.400 | с решеткой из ореха/мербау | 12 | 80 | 242 | 4000 | 7586.765 | 6472.938 | 5364.692 | 31.7 | внутрипольный | КВК 12-24.08.400 | Медно-алюминиевый внутрипольный конвектор Гольфстрим-В с решеткой из ореха/мербау. Высота = 80 мм, длина=4000 мм, глубина=242 мм. | 50 | 45 | ОАО «ФИРМА ИЗОТЕРМ» тел.+7(812)322-88-82 | 0 | https://isoterm.ru/product/vnutripolnye-konvektory/vnutripolnyy-konvektor-golfstrim-12v/ | 135
Гольфстрим-В, КВК 12-24.08.410 с решеткой из ореха/мербау | Гольфстрим-В | КВК 12-24.08.410 | с решеткой из ореха/мербау | 12 | 80 | 242 | 4100 | 7816.575 | 6669.009 | 5527.193 | 31.6 | внутрипольный | КВК 12-24.08.410 | Медно-алюминиевый внутрипольный конвектор Гольфстрим-В с решеткой из ореха/мербау. Высота = 80 мм, длина=4100 мм, глубина=242 мм. | 50 | 45 | ОАО «ФИРМА ИЗОТЕРМ» тел.+7(812)322-88-82 | 0 | https://isoterm.ru/product/vnutripolnye-konvektory/vnutripolnyy-konvektor-golfstrim-12v/ | 135
Гольфстрим-В, КВК 12-24.08.420 с решеткой из ореха/мербау | Гольфстрим-В | КВК 12-24.08.420 | с решеткой из ореха/мербау | 12 | 80 | 242 | 4200 | 8046.384 | 6865.079 | 5689.694 | 31.4 | внутрипольный | КВК 12-24.08.420 | Медно-алюминиевый внутрипольный конвектор Гольфстрим-В с решеткой из ореха/мербау. Высота = 80 мм, длина=4200 мм, глубина=242 мм. | 50 | 45 | ОАО «ФИРМА ИЗОТЕРМ» тел.+7(812)322-88-82 | 0 | https://isoterm.ru/product/vnutripolnye-konvektory/vnutripolnyy-konvektor-golfstrim-12v/ | 135
Гольфстрим-В, КВК 12-24.08.430 с решеткой из ореха/мербау | Гольфстрим-В | КВК 12-24.08.430 | с решеткой из ореха/мербау | 12 | 80 | 242 | 4300 | 8274.567 | 7059.763 | 5851.045 | 31.3 | внутрипольный | КВК 12-24.08.430 | Медно-алюминиевый внутрипольный конвектор Гольфстрим-В с решеткой из ореха/мербау. Высота = 80 мм, длина=4300 мм, глубина=242 мм. | 50 | 45 | ОАО «ФИРМА ИЗОТЕРМ» тел.+7(812)322-88-82 | 0 | https://isoterm.ru/product/vnutripolnye-konvektory/vnutripolnyy-konvektor-golfstrim-12v/ | 135
Гольфстрим-В, КВК 12-24.08.440 с решеткой из ореха/мербау | Гольфстрим-В | КВК 12-24.08.440 | с решеткой из ореха/мербау | 12 | 80 | 242 | 4400 | 8502.751 | 7254.446 | 6012.396 | 31.2 | внутрипольный | КВК 12-24.08.440 | Медно-алюминиевый внутрипольный конвектор Гольфстрим-В с решеткой из ореха/мербау. Высота = 80 мм, длина=4400 мм, глубина=242 мм. | 50 | 45 | ОАО «ФИРМА ИЗОТЕРМ» тел.+7(812)322-88-82 | 0 | https://isoterm.ru/product/vnutripolnye-konvektory/vnutripolnyy-konvektor-golfstrim-12v/ | 135
Гольфстрим-В, КВК 12-24.08.450 с решеткой из ореха/мербау | Гольфстрим-В | КВК 12-24.08.450 | с решеткой из ореха/мербау | 12 | 80 | 242 | 4500 | 8528.767 | 7276.643 | 6030.792 | 31.2 | внутрипольный | КВК 12-24.08.450 | Медно-алюминиевый внутрипольный конвектор Гольфстрим-В с решеткой из ореха/мербау. Высота = 80 мм, длина=4500 мм, глубина=242 мм. | 50 | 45 | ОАО «ФИРМА ИЗОТЕРМ» тел.+7(812)322-88-82 | 0 | https://isoterm.ru/product/vnutripolnye-konvektory/vnutripolnyy-konvektor-golfstrim-12v/ | 135
Гольфстрим-В, КВК 12-24.08.460 с решеткой из ореха/мербау | Гольфстрим-В | КВК 12-24.08.460 | с решеткой из ореха/мербау | 12 | 80 | 242 | 4600 | 8554.783 | 7298.839 | 6049.188 | 31.2 | внутрипольный | КВК 12-24.08.460 | Медно-алюминиевый внутрипольный конвектор Гольфстрим-В с решеткой из ореха/мербау. Высота = 80 мм, длина=4600 мм, глубина=242 мм. | 50 | 45 | ОАО «ФИРМА ИЗОТЕРМ» тел.+7(812)322-88-82 | 0 | https://isoterm.ru/product/vnutripolnye-konvektory/vnutripolnyy-konvektor-golfstrim-12v/ | 135
Гольфстрим-В, КВК 12-24.08.470 с решеткой из ореха/мербау | Гольфстрим-В | КВК 12-24.08.470 | с решеткой из ореха/мербау | 12 | 80 | 242 | 4700 | 8931.943 | 7620.628 | 6315.883 | 34.6 | внутрипольный | КВК 12-24.08.470 | Медно-алюминиевый внутрипольный конвектор Гольфстрим-В с решеткой из ореха/мербау. Высота = 80 мм, длина=4700 мм, глубина=242 мм. | 50 | 45 | ОАО «ФИРМА ИЗОТЕРМ» тел.+7(812)322-88-82 | 0 | https://isoterm.ru/product/vnutripolnye-konvektory/vnutripolnyy-konvektor-golfstrim-12v/ | 135
Гольфстрим-В, КВК 12-24.08.480 с решеткой из ореха/мербау | Гольфстрим-В | КВК 12-24.08.480 | с решеткой из ореха/мербау | 12 | 80 | 242 | 4800 | 9309.104 | 7942.417 | 6582.578 | 37.9 | внутрипольный | КВК 12-24.08.480 | Медно-алюминиевый внутрипольный конвектор Гольфстрим-В с решеткой из ореха/мербау. Высота = 80 мм, длина=4800 мм, глубина=242 мм. | 50 | 45 | ОАО «ФИРМА ИЗОТЕРМ» тел.+7(812)322-88-82 | 0 | https://isoterm.ru/product/vnutripolnye-konvektory/vnutripolnyy-konvektor-golfstrim-12v/ | 135
Гольфстрим-В, КВК 12-24.08.490 с решеткой из ореха/мербау | Гольфстрим-В | КВК 12-24.08.490 | с решеткой из ореха/мербау | 12 | 80 | 242 | 4900 | 9537.287 | 8137.1 | 6743.929 | 37.8 | внутрипольный | КВК 12-24.08.490 | Медно-алюминиевый внутрипольный конвектор Гольфстрим-В с решеткой из ореха/мербау. Высота = 80 мм, длина=4900 мм, глубина=242 мм. | 50 | 45 | ОАО «ФИРМА ИЗОТЕРМ» тел.+7(812)322-88-82 | 0 | https://isoterm.ru/product/vnutripolnye-konvektory/vnutripolnyy-konvektor-golfstrim-12v/ | 135
Гольфстрим-В, КВК 12-24.08.500 с решеткой из ореха/мербау | Гольфстрим-В | КВК 12-24.08.500 | с решеткой из ореха/мербау | 12 | 80 | 242 | 5000 | 9765.471 | 8331.784 | 6905.28 | 37.7 | внутрипольный | КВК 12-24.08.500 | Медно-алюминиевый внутрипольный конвектор Гольфстрим-В с решеткой из ореха/мербау. Высота = 80 мм, длина=5000 мм, глубина=242 мм. | 50 | 45 | ОАО «ФИРМА ИЗОТЕРМ» тел.+7(812)322-88-82 | 0 | https://isoterm.ru/product/vnutripolnye-konvektory/vnutripolnyy-konvektor-golfstrim-12v/ | 135
Гольфстрим-В, КВК 12-24.08.510 с решеткой из ореха/мербау | Гольфстрим-В | КВК 12-24.08.510 | с решеткой из ореха/мербау | 12 | 80 | 242 | 5100 | 9992.841 | 8525.773 | 7066.056 | 37.6 | внутрипольный | КВК 12-24.08.510 | Медно-алюминиевый внутрипольный конвектор Гольфстрим-В с решеткой из ореха/мербау. Высота = 80 мм, длина=5100 мм, глубина=242 мм. | 50 | 45 | ОАО «ФИРМА ИЗОТЕРМ» тел.+7(812)322-88-82 | 0 | https://isoterm.ru/product/vnutripolnye-konvektory/vnutripolnyy-konvektor-golfstrim-12v/ | 135
Гольфстрим-В, КВК 12-24.08.520 с решеткой из ореха/мербау | Гольфстрим-В | КВК 12-24.08.520 | с решеткой из ореха/мербау | 12 | 80 | 242 | 5200 | 10220.211 | 8719.763 | 7226.833 | 37.4 | внутрипольный | КВК 12-24.08.520 | Медно-алюминиевый внутрипольный конвектор Гольфстрим-В с решеткой из ореха/мербау. Высота = 80 мм, длина=5200 мм, глубина=242 мм. | 50 | 45 | ОАО «ФИРМА ИЗОТЕРМ» тел.+7(812)322-88-82 | 0 | https://isoterm.ru/product/vnutripolnye-konvektory/vnutripolnyy-konvektor-golfstrim-12v/ | 135
Гольфстрим-В, КВК 12-24.08.530 с решеткой из ореха/мербау | Гольфстрим-В | КВК 12-24.08.530 | с решеткой из ореха/мербау | 12 | 80 | 242 | 5300 | 10597.372 | 9041.552 | 7493.527 | 40.8 | внутрипольный | КВК 12-24.08.530 | Медно-алюминиевый внутрипольный конвектор Гольфстрим-В с решеткой из ореха/мербау. Высота = 80 мм, длина=5300 мм, глубина=242 мм. | 50 | 45 | ОАО «ФИРМА ИЗОТЕРМ» тел.+7(812)322-88-82 | 0 | https://isoterm.ru/product/vnutripolnye-konvektory/vnutripolnyy-konvektor-golfstrim-12v/ | 135
Гольфстрим-В, КВК 12-24.08.540 с решеткой из ореха/мербау | Гольфстрим-В | КВК 12-24.08.540 | с решеткой из ореха/мербау | 12 | 80 | 242 | 5400 | 10974.532 | 9363.341 | 7760.222 | 44.2 | внутрипольный | КВК 12-24.08.540 | Медно-алюминиевый внутрипольный конвектор Гольфстрим-В с решеткой из ореха/мербау. Высота = 80 мм, длина=5400 мм, глубина=242 мм. | 50 | 45 | ОАО «ФИРМА ИЗОТЕРМ» тел.+7(812)322-88-82 | 0 | https://isoterm.ru/product/vnutripolnye-konvektory/vnutripolnyy-konvektor-golfstrim-12v/ | 135
Гольфстрим-В, КВК 12-24.08.550 с решеткой из ореха/мербау | Гольфстрим-В | КВК 12-24.08.550 | с решеткой из ореха/мербау | 12 | 80 | 242 | 5500 | 11202.716 | 9558.024 | 7921.573 | 44 | внутрипольный | КВК 12-24.08.550 | Медно-алюминиевый внутрипольный конвектор Гольфстрим-В с решеткой из ореха/мербау. Высота = 80 мм, длина=5500 мм, глубина=242 мм. | 50 | 45 | ОАО «ФИРМА ИЗОТЕРМ» тел.+7(812)322-88-82 | 0 | https://isoterm.ru/product/vnutripolnye-konvektory/vnutripolnyy-konvektor-golfstrim-12v/ | 135
Гольфстрим-В, КВК 12-24.08.560 с решеткой из ореха/мербау | Гольфстрим-В | КВК 12-24.08.560 | с решеткой из ореха/мербау | 12 | 80 | 242 | 5600 | 11430.899 | 9752.708 | 8082.924 | 43.9 | внутрипольный | КВК 12-24.08.560 | Медно-алюминиевый внутрипольный конвектор Гольфстрим-В с решеткой из ореха/мербау. Высота = 80 мм, длина=5600 мм, глубина=242 мм. | 50 | 45 | ОАО «ФИРМА ИЗОТЕРМ» тел.+7(812)322-88-82 | 0 | https://isoterm.ru/product/vnutripolnye-konvektory/vnutripolnyy-konvektor-golfstrim-12v/ | 135
Гольфстрим-В, КВК 12-24.08.570 с решеткой из ореха/мербау | Гольфстрим-В | КВК 12-24.08.570 | с решеткой из ореха/мербау | 12 | 80 | 242 | 5700 | 11658.27 | 9946.697 | 8243.701 | 43.8 | внутрипольный | КВК 12-24.08.570 | Медно-алюминиевый внутрипольный конвектор Гольфстрим-В с решеткой из ореха/мербау. Высота = 80 мм, длина=5700 мм, глубина=242 мм. | 50 | 45 | ОАО «ФИРМА ИЗОТЕРМ» тел.+7(812)322-88-82 | 0 | https://isoterm.ru/product/vnutripolnye-konvektory/vnutripolnyy-konvektor-golfstrim-12v/ | 135
Гольфстрим-В, КВК 12-24.08.580 с решеткой из ореха/мербау | Гольфстрим-В | КВК 12-24.08.580 | с решеткой из ореха/мербау | 12 | 80 | 242 | 5800 | 11885.64 | 10140.687 | 8404.477 | 43.7 | внутрипольный | КВК 12-24.08.580 | Медно-алюминиевый внутрипольный конвектор Гольфстрим-В с решеткой из ореха/мербау. Высота = 80 мм, длина=5800 мм, глубина=242 мм. | 50 | 45 | ОАО «ФИРМА ИЗОТЕРМ» тел.+7(812)322-88-82 | 0 | https://isoterm.ru/product/vnutripolnye-konvektory/vnutripolnyy-konvektor-golfstrim-12v/ | 135
Гольфстрим-В, КВК 12-24.08.590 с решеткой из ореха/мербау | Гольфстрим-В | КВК 12-24.08.590 | с решеткой из ореха/мербау | 12 | 80 | 242 | 5900 | 11914.095 | 10164.964 | 8424.598 | 43.7 | внутрипольный | КВК 12-24.08.590 | Медно-алюминиевый внутрипольный конвектор Гольфстрим-В с решеткой из ореха/мербау. Высота = 80 мм, длина=5900 мм, глубина=242 мм. | 50 | 45 | ОАО «ФИРМА ИЗОТЕРМ» тел.+7(812)322-88-82 | 0 | https://isoterm.ru/product/vnutripolnye-konvektory/vnutripolnyy-konvektor-golfstrim-12v/ | 135
Гольфстрим-В, КВК 12-24.08.600 с решеткой из ореха/мербау | Гольфстрим-В | КВК 12-24.08.600 | с решеткой из ореха/мербау | 12 | 80 | 242 | 6000 | 11942.55 | 10189.242 | 8444.719 | 43.7 | внутрипольный | КВК 12-24.08.600 | Медно-алюминиевый внутрипольный конвектор Гольфстрим-В с решеткой из ореха/мербау. Высота = 80 мм, длина=6000 мм, глубина=242 мм. | 50 | 45 | ОАО «ФИРМА ИЗОТЕРМ» тел.+7(812)322-88-82 | 0 | https://isoterm.ru/product/vnutripolnye-konvektory/vnutripolnyy-konvektor-golfstrim-12v/ | 135
Гольфстрим-В, КВК 12-27.11.060 с решеткой из секционной стали | Гольфстрим-В | КВК 12-27.11.060 | с решеткой из секционной стали | 12 | 110 | 272 | 600 | 760.589 | 648.925 | 537.821 | 3.6 | внутрипольный | КВК 12-27.11.060 | Медно-алюминиевый внутрипольный конвектор Гольфстрим-В с решеткой из секционной стали. Высота = 110 мм, длина=600 мм, глубина=272 мм. | 50 | 45 | ОАО «ФИРМА ИЗОТЕРМ» тел.+7(812)322-88-82 | 0 | https://isoterm.ru/product/vnutripolnye-konvektory/vnutripolnyy-konvektor-golfstrim-12v/ | 135
Гольфстрим-В, КВК 12-27.11.070 с решеткой из секционной стали | Гольфстрим-В | КВК 12-27.11.070 | с решеткой из секционной стали | 12 | 110 | 272 | 700 | 1121.531 | 956.877 | 793.048 | 4.7 | внутрипольный | КВК 12-27.11.070 | Медно-алюминиевый внутрипольный конвектор Гольфстрим-В с решеткой из секционной стали. Высота = 110 мм, длина=700 мм, глубина=272 мм. | 50 | 45 | ОАО «ФИРМА ИЗОТЕРМ» тел.+7(812)322-88-82 | 0 | https://isoterm.ru/product/vnutripolnye-konvektory/vnutripolnyy-konvektor-golfstrim-12v/ | 110
Гольфстрим-В, КВК 12-27.11.080 с решеткой из секционной стали | Гольфстрим-В | КВК 12-27.11.080 | с решеткой из секционной стали | 12 | 110 | 272 | 800 | 1163.426 | 992.621 | 822.673 | 4.7 | внутрипольный | КВК 12-27.11.080 | Медно-алюминиевый внутрипольный конвектор Гольфстрим-В с решеткой из секционной стали. Высота = 110 мм, длина=800 мм, глубина=272 мм. | 50 | 45 | ОАО «ФИРМА ИЗОТЕРМ» тел.+7(812)322-88-82 | 0 | https://isoterm.ru/product/vnutripolnye-konvektory/vnutripolnyy-konvektor-golfstrim-12v/ | 110
Гольфстрим-В, КВК 12-27.11.090 с решеткой из секционной стали | Гольфстрим-В | КВК 12-27.11.090 | с решеткой из секционной стали | 12 | 110 | 272 | 900 | 1529.556 | 1304.999 | 1081.567 | 7.2 | внутрипольный | КВК 12-27.11.090 | Медно-алюминиевый внутрипольный конвектор Гольфстрим-В с решеткой из секционной стали. Высота = 110 мм, длина=900 мм, глубина=272 мм. | 50 | 45 | ОАО «ФИРМА ИЗОТЕРМ» тел.+7(812)322-88-82 | 0 | https://isoterm.ru/product/vnutripolnye-konvektory/vnutripolnyy-konvektor-golfstrim-12v/ | 110
Гольфстрим-В, КВК 12-27.11.100 с решеткой из секционной стали | Гольфстрим-В | КВК 12-27.11.100 | с решеткой из секционной стали | 12 | 110 | 272 | 1000 | 1890.499 | 1612.951 | 1336.794 | 8.3 | внутрипольный | КВК 12-27.11.100 | Медно-алюминиевый внутрипольный конвектор Гольфстрим-В с решеткой из секционной стали. Высота = 110 мм, длина=1000 мм, глубина=272 мм. | 50 | 45 | ОАО «ФИРМА ИЗОТЕРМ» тел.+7(812)322-88-82 | 0 | https://isoterm.ru/product/vnutripolnye-konvektory/vnutripolnyy-konvektor-golfstrim-12v/ | 110
Гольфстрим-В, КВК 12-27.11.110 с решеткой из секционной стали | Гольфстрим-В | КВК 12-27.11.110 | с решеткой из секционной стали | 12 | 110 | 272 | 1100 | 2266.583 | 1933.821 | 1602.727 | 9.4 | внутрипольный | КВК 12-27.11.110 | Медно-алюминиевый внутрипольный конвектор Гольфстрим-В с решеткой из секционной стали. Высота = 110 мм, длина=1100 мм, глубина=272 мм. | 50 | 45 | ОАО «ФИРМА ИЗОТЕРМ» тел.+7(812)322-88-82 | 0 | https://isoterm.ru/product/vnutripolnye-konvektory/vnutripolnyy-konvektor-golfstrim-12v/ | 110
Гольфстрим-В, КВК 12-27.11.120 с решеткой из секционной стали | Гольфстрим-В | КВК 12-27.11.120 | с решеткой из секционной стали | 12 | 110 | 272 | 1200 | 2294.534 | 1957.669 | 1622.492 | 9.4 | внутрипольный | КВК 12-27.11.120 | Медно-алюминиевый внутрипольный конвектор Гольфстрим-В с решеткой из секционной стали. Высота = 110 мм, длина=1200 мм, глубина=272 мм. | 50 | 45 | ОАО «ФИРМА ИЗОТЕРМ» тел.+7(812)322-88-82 | 0 | https://isoterm.ru/product/vnutripolnye-konvektory/vnutripolnyy-konvektor-golfstrim-12v/ | 110
Гольфстрим-В, КВК 12-27.11.130 с решеткой из секционной стали | Гольфстрим-В | КВК 12-27.11.130 | с решеткой из секционной стали | 12 | 110 | 272 | 1300 | 2659.466 | 2269.025 | 1880.54 | 11.9 | внутрипольный | КВК 12-27.11.130 | Медно-алюминиевый внутрипольный конвектор Гольфстрим-В с решеткой из секционной стали. Высота = 110 мм, длина=1300 мм, глубина=272 мм. | 50 | 45 | ОАО «ФИРМА ИЗОТЕРМ» тел.+7(812)322-88-82 | 0 | https://isoterm.ru/product/vnutripolnye-konvektory/vnutripolnyy-konvektor-golfstrim-12v/ | 110
Гольфстрим-В, КВК 12-27.11.140 с решеткой из секционной стали | Гольфстрим-В | КВК 12-27.11.140 | с решеткой из секционной стали | 12 | 110 | 272 | 1400 | 3024 | 2580.041 | 2138.306 | 13 | внутрипольный | КВК 12-27.11.140 | Медно-алюминиевый внутрипольный конвектор Гольфстрим-В с решеткой из секционной стали. Высота = 110 мм, длина=1400 мм, глубина=272 мм. | 50 | 45 | ОАО «ФИРМА ИЗОТЕРМ» тел.+7(812)322-88-82 | 0 | https://isoterm.ru/product/vnutripolnye-konvektory/vnutripolnyy-konvektor-golfstrim-12v/ | 110
Гольфстрим-В, КВК 12-27.11.150 с решеткой из секционной стали | Гольфстрим-В | КВК 12-27.11.150 | с решеткой из секционной стали | 12 | 110 | 272 | 1500 | 3386.14 | 2889.014 | 2394.38 | 14 | внутрипольный | КВК 12-27.11.150 | Медно-алюминиевый внутрипольный конвектор Гольфстрим-В с решеткой из секционной стали. Высота = 110 мм, длина=1500 мм, глубина=272 мм. | 50 | 45 | ОАО «ФИРМА ИЗОТЕРМ» тел.+7(812)322-88-82 | 0 | https://isoterm.ru/product/vnutripolnye-konvektory/vnutripolnyy-konvektor-golfstrim-12v/ | 110
Гольфстрим-В, КВК 12-27.11.160 с решеткой из секционной стали | Гольфстрим-В | КВК 12-27.11.160 | с решеткой из секционной стали | 12 | 110 | 272 | 1600 | 3424.444 | 2921.695 | 2421.465 | 14 | внутрипольный | КВК 12-27.11.160 | Медно-алюминиевый внутрипольный конвектор Гольфстрим-В с решеткой из секционной стали. Высота = 110 мм, длина=1600 мм, глубина=272 мм. | 50 | 45 | ОАО «ФИРМА ИЗОТЕРМ» тел.+7(812)322-88-82 | 0 | https://isoterm.ru/product/vnutripolnye-konvektory/vnutripolnyy-konvektor-golfstrim-12v/ | 110
Гольфстрим-В, КВК 12-27.11.170 с решеткой из секционной стали | Гольфстрим-В | КВК 12-27.11.170 | с решеткой из секционной стали | 12 | 110 | 272 | 1700 | 3792.968 | 3236.115 | 2682.052 | 16.6 | внутрипольный | КВК 12-27.11.170 | Медно-алюминиевый внутрипольный конвектор Гольфстрим-В с решеткой из секционной стали. Высота = 110 мм, длина=1700 мм, глубина=272 мм. | 50 | 45 | ОАО «ФИРМА ИЗОТЕРМ» тел.+7(812)322-88-82 | 0 | https://isoterm.ru/product/vnutripolnye-konvektory/vnutripolnyy-konvektor-golfstrim-12v/ | 110
Гольфстрим-В, КВК 12-27.11.180 с решеткой из секционной стали | Гольфстрим-В | КВК 12-27.11.180 | с решеткой из секционной стали | 12 | 110 | 272 | 1800 | 4155.107 | 3545.088 | 2938.126 | 17.6 | внутрипольный | КВК 12-27.11.180 | Медно-алюминиевый внутрипольный конвектор Гольфстрим-В с решеткой из секционной стали. Высота = 110 мм, длина=1800 мм, глубина=272 мм. | 50 | 45 | ОАО «ФИРМА ИЗОТЕРМ» тел.+7(812)322-88-82 | 0 | https://isoterm.ru/product/vnutripolnye-konvektory/vnutripolnyy-konvektor-golfstrim-12v/ | 110
Гольфстрим-В, КВК 12-27.11.190 с решеткой из секционной стали | Гольфстрим-В | КВК 12-27.11.190 | с решеткой из секционной стали | 12 | 110 | 272 | 1900 | 4516.05 | 3853.04 | 3193.353 | 18.7 | внутрипольный | КВК 12-27.11.190 | Медно-алюминиевый внутрипольный конвектор Гольфстрим-В с решеткой из секционной стали. Высота = 110 мм, длина=1900 мм, глубина=272 мм. | 50 | 45 | ОАО «ФИРМА ИЗОТЕРМ» тел.+7(812)322-88-82 | 0 | https://isoterm.ru/product/vnutripolnye-konvektory/vnutripolnyy-konvektor-golfstrim-12v/ | 110
Гольфстрим-В, КВК 12-27.11.200 с решеткой из секционной стали | Гольфстрим-В | КВК 12-27.11.200 | с решеткой из секционной стали | 12 | 110 | 272 | 2000 | 4557.945 | 3888.785 | 3222.977 | 18.7 | внутрипольный | КВК 12-27.11.200 | Медно-алюминиевый внутрипольный конвектор Гольфстрим-В с решеткой из секционной стали. Высота = 110 мм, длина=2000 мм, глубина=272 мм. | 50 | 45 | ОАО «ФИРМА ИЗОТЕРМ» тел.+7(812)322-88-82 | 0 | https://isoterm.ru/product/vnutripolnye-konvektory/vnutripolnyy-konvektor-golfstrim-12v/ | 110
Гольфстрим-В, КВК 12-27.11.210 с решеткой из секционной стали | Гольфстрим-В | КВК 12-27.11.210 | с решеткой из секционной стали | 12 | 110 | 272 | 2100 | 5246.714 | 4476.434 | 3710.013 | 22.3 | внутрипольный | КВК 12-27.11.210 | Медно-алюминиевый внутрипольный конвектор Гольфстрим-В с решеткой из секционной стали. Высота = 110 мм, длина=2100 мм, глубина=272 мм. | 50 | 45 | ОАО «ФИРМА ИЗОТЕРМ» тел.+7(812)322-88-82 | 0 | https://isoterm.ru/product/vnutripolnye-konvektory/vnutripolnyy-konvektor-golfstrim-12v/ | 110
Гольфстрим-В, КВК 12-27.11.220 с решеткой из секционной стали | Гольфстрим-В | КВК 12-27.11.220 | с решеткой из секционной стали | 12 | 110 | 272 | 2200 | 5607.656 | 4784.386 | 3965.24 | 23.4 | внутрипольный | КВК 12-27.11.220 | Медно-алюминиевый внутрипольный конвектор Гольфстрим-В с решеткой из секционной стали. Высота = 110 мм, длина=2200 мм, глубина=272 мм. | 50 | 45 | ОАО «ФИРМА ИЗОТЕРМ» тел.+7(812)322-88-82 | 0 | https://isoterm.ru/product/vnutripolnye-konvektory/vnutripolnyy-konvektor-golfstrim-12v/ | 110
Гольфстрим-В, КВК 12-27.11.230 с решеткой из секционной стали | Гольфстрим-В | КВК 12-27.11.230 | с решеткой из секционной стали | 12 | 110 | 272 | 2300 | 5976.18 | 5098.806 | 4225.828 | 25.9 | внутрипольный | КВК 12-27.11.230 | Медно-алюминиевый внутрипольный конвектор Гольфстрим-В с решеткой из секционной стали. Высота = 110 мм, длина=2300 мм, глубина=272 мм. | 50 | 45 | ОАО «ФИРМА ИЗОТЕРМ» тел.+7(812)322-88-82 | 0 | https://isoterm.ru/product/vnutripolnye-konvektory/vnutripolnyy-konvektor-golfstrim-12v/ | 110
Гольфстрим-В, КВК 12-27.11.240 с решеткой из секционной стали | Гольфстрим-В | КВК 12-27.11.240 | с решеткой из секционной стали | 12 | 110 | 272 | 2400 | 6338.32 | 5407.779 | 4481.901 | 27 | внутрипольный | КВК 12-27.11.240 | Медно-алюминиевый внутрипольный конвектор Гольфстрим-В с решеткой из секционной стали. Высота = 110 мм, длина=2400 мм, глубина=272 мм. | 50 | 45 | ОАО «ФИРМА ИЗОТЕРМ» тел.+7(812)322-88-82 | 0 | https://isoterm.ru/product/vnutripolnye-konvektory/vnutripolnyy-konvektor-golfstrim-12v/ | 110
Гольфстрим-В, КВК 12-27.11.250 с решеткой из секционной стали | Гольфстрим-В | КВК 12-27.11.250 | с решеткой из секционной стали | 12 | 110 | 272 | 2500 | 6699.263 | 5715.731 | 4737.128 | 28.1 | внутрипольный | КВК 12-27.11.250 | Медно-алюминиевый внутрипольный конвектор Гольфстрим-В с решеткой из секционной стали. Высота = 110 мм, длина=2500 мм, глубина=272 мм. | 50 | 45 | ОАО «ФИРМА ИЗОТЕРМ» тел.+7(812)322-88-82 | 0 | https://isoterm.ru/product/vnutripolnye-konvektory/vnutripolnyy-konvektor-golfstrim-12v/ | 110
Гольфстрим-В, КВК 12-27.11.260 с решеткой из секционной стали | Гольфстрим-В | КВК 12-27.11.260 | с решеткой из секционной стали | 12 | 110 | 272 | 2600 | 6741.158 | 5751.476 | 4766.752 | 28.1 | внутрипольный | КВК 12-27.11.260 | Медно-алюминиевый внутрипольный конвектор Гольфстрим-В с решеткой из секционной стали. Высота = 110 мм, длина=2600 мм, глубина=272 мм. | 50 | 45 | ОАО «ФИРМА ИЗОТЕРМ» тел.+7(812)322-88-82 | 0 | https://isoterm.ru/product/vnutripolnye-konvektory/vnutripolnyy-konvektor-golfstrim-12v/ | 110
Гольфстрим-В, КВК 12-27.11.270 с решеткой из секционной стали | Гольфстрим-В | КВК 12-27.11.270 | с решеткой из секционной стали | 12 | 110 | 272 | 2700 | 7107.287 | 6063.853 | 5025.647 | 30.6 | внутрипольный | КВК 12-27.11.270 | Медно-алюминиевый внутрипольный конвектор Гольфстрим-В с решеткой из секционной стали. Высота = 110 мм, длина=2700 мм, глубина=272 мм. | 50 | 45 | ОАО «ФИРМА ИЗОТЕРМ» тел.+7(812)322-88-82 | 0 | https://isoterm.ru/product/vnutripolnye-konvektory/vnutripolnyy-konvektor-golfstrim-12v/ | 110
Гольфстрим-В, КВК 12-27.11.280 с решеткой из секционной стали | Гольфстрим-В | КВК 12-27.11.280 | с решеткой из секционной стали | 12 | 110 | 272 | 2800 | 7468.23 | 6371.805 | 5280.874 | 31.7 | внутрипольный | КВК 12-27.11.280 | Медно-алюминиевый внутрипольный конвектор Гольфстрим-В с решеткой из секционной стали. Высота = 110 мм, длина=2800 мм, глубина=272 мм. | 50 | 45 | ОАО «ФИРМА ИЗОТЕРМ» тел.+7(812)322-88-82 | 0 | https://isoterm.ru/product/vnutripolnye-konvektory/vnutripolnyy-konvektor-golfstrim-12v/ | 110
Гольфстрим-В, КВК 12-27.11.290 с решеткой из секционной стали | Гольфстрим-В | КВК 12-27.11.290 | с решеткой из секционной стали | 12 | 110 | 272 | 2900 | 7832.764 | 6682.821 | 5538.64 | 32.8 | внутрипольный | КВК 12-27.11.290 | Медно-алюминиевый внутрипольный конвектор Гольфстрим-В с решеткой из секционной стали. Высота = 110 мм, длина=2900 мм, глубина=272 мм. | 50 | 45 | ОАО «ФИРМА ИЗОТЕРМ» тел.+7(812)322-88-82 | 0 | https://isoterm.ru/product/vnutripolnye-konvektory/vnutripolnyy-konvektor-golfstrim-12v/ | 110
Гольфстрим-В, КВК 12-27.11.300 с решеткой из секционной стали | Гольфстрим-В | КВК 12-27.11.300 | с решеткой из секционной стали | 12 | 110 | 272 | 3000 | 7872.265 | 6716.523 | 5566.572 | 32.8 | внутрипольный | КВК 12-27.11.300 | Медно-алюминиевый внутрипольный конвектор Гольфстрим-В с решеткой из секционной стали. Высота = 110 мм, длина=3000 мм, глубина=272 мм. | 50 | 45 | ОАО «ФИРМА ИЗОТЕРМ» тел.+7(812)322-88-82 | 0 | https://isoterm.ru/product/vnutripolnye-konvektory/vnutripolnyy-konvektor-golfstrim-12v/ | 110
Гольфстрим-В, КВК 12-27.11.310 с решеткой из секционной стали | Гольфстрим-В | КВК 12-27.11.310 | с решеткой из секционной стали | 12 | 110 | 272 | 3100 | 8560 | 7303.29 | 6052.878 | 36.4 | внутрипольный | КВК 12-27.11.310 | Медно-алюминиевый внутрипольный конвектор Гольфстрим-В с решеткой из секционной стали. Высота = 110 мм, длина=3100 мм, глубина=272 мм. | 50 | 45 | ОАО «ФИРМА ИЗОТЕРМ» тел.+7(812)322-88-82 | 0 | https://isoterm.ru/product/vnutripolnye-konvektory/vnutripolnyy-konvektor-golfstrim-12v/ | 110
Гольфстрим-В, КВК 12-27.11.320 с решеткой из секционной стали | Гольфстрим-В | КВК 12-27.11.320 | с решеткой из секционной стали | 12 | 110 | 272 | 3200 | 6848.888 | 5843.39 | 4842.93 | 28 | внутрипольный | КВК 12-27.11.320 | Медно-алюминиевый внутрипольный конвектор Гольфстрим-В с решеткой из секционной стали. Высота = 110 мм, длина=3200 мм, глубина=272 мм. | 50 | 45 | ОАО «ФИРМА ИЗОТЕРМ» тел.+7(812)322-88-82 | 0 | https://isoterm.ru/product/vnutripolnye-konvektory/vnutripolnyy-konvektor-golfstrim-12v/ | 110
Гольфстрим-В, КВК 12-27.11.330 с решеткой из секционной стали | Гольфстрим-В | КВК 12-27.11.330 | с решеткой из секционной стали | 12 | 110 | 272 | 3300 | 7217.411 | 6157.81 | 5103.517 | 30.6 | внутрипольный | КВК 12-27.11.330 | Медно-алюминиевый внутрипольный конвектор Гольфстрим-В с решеткой из секционной стали. Высота = 110 мм, длина=3300 мм, глубина=272 мм. | 50 | 45 | ОАО «ФИРМА ИЗОТЕРМ» тел.+7(812)322-88-82 | 0 | https://isoterm.ru/product/vnutripolnye-konvektory/vnutripolnyy-konvektor-golfstrim-12v/ | 110
Гольфстрим-В, КВК 12-27.11.340 с решеткой из секционной стали | Гольфстрим-В | КВК 12-27.11.340 | с решеткой из секционной стали | 12 | 110 | 272 | 3400 | 7585.935 | 6472.23 | 5364.105 | 33.2 | внутрипольный | КВК 12-27.11.340 | Медно-алюминиевый внутрипольный конвектор Гольфстрим-В с решеткой из секционной стали. Высота = 110 мм, длина=3400 мм, глубина=272 мм. | 50 | 45 | ОАО «ФИРМА ИЗОТЕРМ» тел.+7(812)322-88-82 | 0 | https://isoterm.ru/product/vnutripolnye-konvektory/vnutripolnyy-konvektor-golfstrim-12v/ | 110
Гольфстрим-В, КВК 12-27.11.350 с решеткой из секционной стали | Гольфстрим-В | КВК 12-27.11.350 | с решеткой из секционной стали | 12 | 110 | 272 | 3500 | 7948.075 | 6781.203 | 5620.178 | 34.2 | внутрипольный | КВК 12-27.11.350 | Медно-алюминиевый внутрипольный конвектор Гольфстрим-В с решеткой из секционной стали. Высота = 110 мм, длина=3500 мм, глубина=272 мм. | 50 | 45 | ОАО «ФИРМА ИЗОТЕРМ» тел.+7(812)322-88-82 | 0 | https://isoterm.ru/product/vnutripolnye-konvektory/vnutripolnyy-konvektor-golfstrim-12v/ | 110
Гольфстрим-В, КВК 12-27.11.360 с решеткой из секционной стали | Гольфстрим-В | КВК 12-27.11.360 | с решеткой из секционной стали | 12 | 110 | 272 | 3600 | 8310.215 | 7090.176 | 5876.251 | 35.2 | внутрипольный | КВК 12-27.11.360 | Медно-алюминиевый внутрипольный конвектор Гольфстрим-В с решеткой из секционной стали. Высота = 110 мм, длина=3600 мм, глубина=272 мм. | 50 | 45 | ОАО «ФИРМА ИЗОТЕРМ» тел.+7(812)322-88-82 | 0 | https://isoterm.ru/product/vnutripolnye-konvektory/vnutripolnyy-konvektor-golfstrim-12v/ | 110
Гольфстрим-В, КВК 12-27.11.370 с решеткой из секционной стали | Гольфстрим-В | КВК 12-27.11.370 | с решеткой из секционной стали | 12 | 110 | 272 | 3700 | 8671.157 | 7398.128 | 6131.478 | 36.3 | внутрипольный | КВК 12-27.11.370 | Медно-алюминиевый внутрипольный конвектор Гольфстрим-В с решеткой из секционной стали. Высота = 110 мм, длина=3700 мм, глубина=272 мм. | 50 | 45 | ОАО «ФИРМА ИЗОТЕРМ» тел.+7(812)322-88-82 | 0 | https://isoterm.ru/product/vnutripolnye-konvektory/vnutripolnyy-konvektor-golfstrim-12v/ | 110
Гольфстрим-В, КВК 12-27.11.380 с решеткой из секционной стали | Гольфстрим-В | КВК 12-27.11.380 | с решеткой из секционной стали | 12 | 110 | 272 | 3800 | 9032.1 | 7706.081 | 6386.705 | 37.4 | внутрипольный | КВК 12-27.11.380 | Медно-алюминиевый внутрипольный конвектор Гольфстрим-В с решеткой из секционной стали. Высота = 110 мм, длина=3800 мм, глубина=272 мм. | 50 | 45 | ОАО «ФИРМА ИЗОТЕРМ» тел.+7(812)322-88-82 | 0 | https://isoterm.ru/product/vnutripolnye-konvektory/vnutripolnyy-konvektor-golfstrim-12v/ | 110
Гольфстрим-В, КВК 12-27.11.390 с решеткой из секционной стали | Гольфстрим-В | КВК 12-27.11.390 | с решеткой из секционной стали | 12 | 110 | 272 | 3900 | 9073.995 | 7741.825 | 6416.33 | 37.4 | внутрипольный | КВК 12-27.11.390 | Медно-алюминиевый внутрипольный конвектор Гольфстрим-В с решеткой из секционной стали. Высота = 110 мм, длина=3900 мм, глубина=272 мм. | 50 | 45 | ОАО «ФИРМА ИЗОТЕРМ» тел.+7(812)322-88-82 | 0 | https://isoterm.ru/product/vnutripolnye-konvektory/vnutripolnyy-konvektor-golfstrim-12v/ | 110
Гольфстрим-В, КВК 12-27.11.400 с решеткой из секционной стали | Гольфстрим-В | КВК 12-27.11.400 | с решеткой из секционной стали | 12 | 110 | 272 | 4000 | 9115.89 | 7777.569 | 6445.954 | 37.4 | внутрипольный | КВК 12-27.11.400 | Медно-алюминиевый внутрипольный конвектор Гольфстрим-В с решеткой из секционной стали. Высота = 110 мм, длина=4000 мм, глубина=272 мм. | 50 | 45 | ОАО «ФИРМА ИЗОТЕРМ» тел.+7(812)322-88-82 | 0 | https://isoterm.ru/product/vnutripolnye-konvektory/vnutripolnyy-konvektor-golfstrim-12v/ | 110
Гольфстрим-В, КВК 12-27.11.410 с решеткой из секционной стали | Гольфстрим-В | КВК 12-27.11.410 | с решеткой из секционной стали | 12 | 110 | 272 | 4100 | 9804.659 | 8365.218 | 6932.99 | 41 | внутрипольный | КВК 12-27.11.410 | Медно-алюминиевый внутрипольный конвектор Гольфстрим-В с решеткой из секционной стали. Высота = 110 мм, длина=4100 мм, глубина=272 мм. | 50 | 45 | ОАО «ФИРМА ИЗОТЕРМ» тел.+7(812)322-88-82 | 0 | https://isoterm.ru/product/vnutripolnye-konvektory/vnutripolnyy-konvektor-golfstrim-12v/ | 110
Гольфстрим-В, КВК 12-27.11.420 с решеткой из секционной стали | Гольфстрим-В | КВК 12-27.11.420 | с решеткой из секционной стали | 12 | 110 | 272 | 4200 | 10493.427 | 8952.867 | 7420.027 | 44.6 | внутрипольный | КВК 12-27.11.420 | Медно-алюминиевый внутрипольный конвектор Гольфстрим-В с решеткой из секционной стали. Высота = 110 мм, длина=4200 мм, глубина=272 мм. | 50 | 45 | ОАО «ФИРМА ИЗОТЕРМ» тел.+7(812)322-88-82 | 0 | https://isoterm.ru/product/vnutripolnye-konvektory/vnutripolnyy-konvektor-golfstrim-12v/ | 110
Гольфстрим-В, КВК 12-27.11.430 с решеткой из секционной стали | Гольфстрим-В | КВК 12-27.11.430 | с решеткой из секционной стали | 12 | 110 | 272 | 4300 | 10854.37 | 9260.819 | 7675.254 | 45.7 | внутрипольный | КВК 12-27.11.430 | Медно-алюминиевый внутрипольный конвектор Гольфстрим-В с решеткой из секционной стали. Высота = 110 мм, длина=4300 мм, глубина=272 мм. | 50 | 45 | ОАО «ФИРМА ИЗОТЕРМ» тел.+7(812)322-88-82 | 0 | https://isoterm.ru/product/vnutripolnye-konvektory/vnutripolnyy-konvektor-golfstrim-12v/ | 110
Гольфстрим-В, КВК 12-27.11.440 с решеткой из секционной стали | Гольфстрим-В | КВК 12-27.11.440 | с решеткой из секционной стали | 12 | 110 | 272 | 4400 | 11215.313 | 9568.772 | 7930.481 | 46.8 | внутрипольный | КВК 12-27.11.440 | Медно-алюминиевый внутрипольный конвектор Гольфстрим-В с решеткой из секционной стали. Высота = 110 мм, длина=4400 мм, глубина=272 мм. | 50 | 45 | ОАО «ФИРМА ИЗОТЕРМ» тел.+7(812)322-88-82 | 0 | https://isoterm.ru/product/vnutripolnye-konvektory/vnutripolnyy-konvektor-golfstrim-12v/ | 110
Гольфстрим-В, КВК 12-27.11.450 с решеткой из секционной стали | Гольфстрим-В | КВК 12-27.11.450 | с решеткой из секционной стали | 12 | 110 | 272 | 4500 | 11583.836 | 9883.192 | 8191.068 | 49.3 | внутрипольный | КВК 12-27.11.450 | Медно-алюминиевый внутрипольный конвектор Гольфстрим-В с решеткой из секционной стали. Высота = 110 мм, длина=4500 мм, глубина=272 мм. | 50 | 45 | ОАО «ФИРМА ИЗОТЕРМ» тел.+7(812)322-88-82 | 0 | https://isoterm.ru/product/vnutripolnye-konvektory/vnutripolnyy-konvektor-golfstrim-12v/ | 110
Гольфстрим-В, КВК 12-27.11.460 с решеткой из секционной стали | Гольфстрим-В | КВК 12-27.11.460 | с решеткой из секционной стали | 12 | 110 | 272 | 4600 | 11952.36 | 10197.612 | 8451.656 | 51.8 | внутрипольный | КВК 12-27.11.460 | Медно-алюминиевый внутрипольный конвектор Гольфстрим-В с решеткой из секционной стали. Высота = 110 мм, длина=4600 мм, глубина=272 мм. | 50 | 45 | ОАО «ФИРМА ИЗОТЕРМ» тел.+7(812)322-88-82 | 0 | https://isoterm.ru/product/vnutripolnye-konvektory/vnutripolnyy-konvektor-golfstrim-12v/ | 110
Гольфстрим-В, КВК 12-27.11.470 с решеткой из секционной стали | Гольфстрим-В | КВК 12-27.11.470 | с решеткой из секционной стали | 12 | 110 | 272 | 4700 | 12314.5 | 10506.585 | 8707.729 | 52.9 | внутрипольный | КВК 12-27.11.470 | Медно-алюминиевый внутрипольный конвектор Гольфстрим-В с решеткой из секционной стали. Высота = 110 мм, длина=4700 мм, глубина=272 мм. | 50 | 45 | ОАО «ФИРМА ИЗОТЕРМ» тел.+7(812)322-88-82 | 0 | https://isoterm.ru/product/vnutripolnye-konvektory/vnutripolnyy-konvektor-golfstrim-12v/ | 110
Гольфстрим-В, КВК 12-27.11.480 с решеткой из секционной стали | Гольфстрим-В | КВК 12-27.11.480 | с решеткой из секционной стали | 12 | 110 | 272 | 4800 | 12676.64 | 10815.558 | 8963.802 | 54 | внутрипольный | КВК 12-27.11.480 | Медно-алюминиевый внутрипольный конвектор Гольфстрим-В с решеткой из секционной стали. Высота = 110 мм, длина=4800 мм, глубина=272 мм. | 50 | 45 | ОАО «ФИРМА ИЗОТЕРМ» тел.+7(812)322-88-82 | 0 | https://isoterm.ru/product/vnutripolnye-konvektory/vnutripolnyy-konvektor-golfstrim-12v/ | 110
Гольфстрим-В, КВК 12-27.11.490 с решеткой из секционной стали | Гольфстрим-В | КВК 12-27.11.490 | с решеткой из секционной стали | 12 | 110 | 272 | 4900 | 13037.582 | 11123.51 | 9219.029 | 55.1 | внутрипольный | КВК 12-27.11.490 | Медно-алюминиевый внутрипольный конвектор Гольфстрим-В с решеткой из секционной стали. Высота = 110 мм, длина=4900 мм, глубина=272 мм. | 50 | 45 | ОАО «ФИРМА ИЗОТЕРМ» тел.+7(812)322-88-82 | 0 | https://isoterm.ru/product/vnutripolnye-konvektory/vnutripolnyy-konvektor-golfstrim-12v/ | 110
Гольфстрим-В, КВК 12-27.11.500 с решеткой из секционной стали | Гольфстрим-В | КВК 12-27.11.500 | с решеткой из секционной стали | 12 | 110 | 272 | 5000 | 13398.525 | 11431.463 | 9474.256 | 56.2 | внутрипольный | КВК 12-27.11.500 | Медно-алюминиевый внутрипольный конвектор Гольфстрим-В с решеткой из секционной стали. Высота = 110 мм, длина=5000 мм, глубина=272 мм. | 50 | 45 | ОАО «ФИРМА ИЗОТЕРМ» тел.+7(812)322-88-82 | 0 | https://isoterm.ru/product/vnutripolnye-konvektory/vnutripolnyy-konvektor-golfstrim-12v/ | 110
Гольфстрим-В, КВК 12-27.11.510 с решеткой из секционной стали | Гольфстрим-В | КВК 12-27.11.510 | с решеткой из секционной стали | 12 | 110 | 272 | 5100 | 13440.42 | 11467.207 | 9503.88 | 56.2 | внутрипольный | КВК 12-27.11.510 | Медно-алюминиевый внутрипольный конвектор Гольфстрим-В с решеткой из секционной стали. Высота = 110 мм, длина=5100 мм, глубина=272 мм. | 50 | 45 | ОАО «ФИРМА ИЗОТЕРМ» тел.+7(812)322-88-82 | 0 | https://isoterm.ru/product/vnutripolnye-konvektory/vnutripolnyy-konvektor-golfstrim-12v/ | 110
Гольфстрим-В, КВК 12-27.11.520 с решеткой из секционной стали | Гольфстрим-В | КВК 12-27.11.520 | с решеткой из секционной стали | 12 | 110 | 272 | 5200 | 13482.315 | 11502.951 | 9533.505 | 56.2 | внутрипольный | КВК 12-27.11.520 | Медно-алюминиевый внутрипольный конвектор Гольфстрим-В с решеткой из секционной стали. Высота = 110 мм, длина=5200 мм, глубина=272 мм. | 50 | 45 | ОАО «ФИРМА ИЗОТЕРМ» тел.+7(812)322-88-82 | 0 | https://isoterm.ru/product/vnutripolnye-konvektory/vnutripolnyy-konvektor-golfstrim-12v/ | 110
Гольфстрим-В, КВК 12-27.11.530 с решеткой из секционной стали | Гольфстрим-В | КВК 12-27.11.530 | с решеткой из секционной стали | 12 | 110 | 272 | 5300 | 13848.445 | 11815.329 | 9792.4 | 58.7 | внутрипольный | КВК 12-27.11.530 | Медно-алюминиевый внутрипольный конвектор Гольфстрим-В с решеткой из секционной стали. Высота = 110 мм, длина=5300 мм, глубина=272 мм. | 50 | 45 | ОАО «ФИРМА ИЗОТЕРМ» тел.+7(812)322-88-82 | 0 | https://isoterm.ru/product/vnutripolnye-konvektory/vnutripolnyy-konvektor-golfstrim-12v/ | 110
Гольфстрим-В, КВК 12-27.11.540 с решеткой из секционной стали | Гольфстрим-В | КВК 12-27.11.540 | с решеткой из секционной стали | 12 | 110 | 272 | 5400 | 14214.575 | 12127.706 | 10051.294 | 61.2 | внутрипольный | КВК 12-27.11.540 | Медно-алюминиевый внутрипольный конвектор Гольфстрим-В с решеткой из секционной стали. Высота = 110 мм, длина=5400 мм, глубина=272 мм. | 50 | 45 | ОАО «ФИРМА ИЗОТЕРМ» тел.+7(812)322-88-82 | 0 | https://isoterm.ru/product/vnutripolnye-konvektory/vnutripolnyy-konvektor-golfstrim-12v/ | 110
Гольфстрим-В, КВК 12-27.11.550 с решеткой из секционной стали | Гольфстрим-В | КВК 12-27.11.550 | с решеткой из секционной стали | 12 | 110 | 272 | 5500 | 14575.517 | 12435.658 | 10306.521 | 62.3 | внутрипольный | КВК 12-27.11.550 | Медно-алюминиевый внутрипольный конвектор Гольфстрим-В с решеткой из секционной стали. Высота = 110 мм, длина=5500 мм, глубина=272 мм. | 50 | 45 | ОАО «ФИРМА ИЗОТЕРМ» тел.+7(812)322-88-82 | 0 | https://isoterm.ru/product/vnutripolnye-konvektory/vnutripolnyy-konvektor-golfstrim-12v/ | 110
Гольфстрим-В, КВК 12-27.11.560 с решеткой из секционной стали | Гольфстрим-В | КВК 12-27.11.560 | с решеткой из секционной стали | 12 | 110 | 272 | 5600 | 14936.46 | 12743.61 | 10561.748 | 63.4 | внутрипольный | КВК 12-27.11.560 | Медно-алюминиевый внутрипольный конвектор Гольфстрим-В с решеткой из секционной стали. Высота = 110 мм, длина=5600 мм, глубина=272 мм. | 50 | 45 | ОАО «ФИРМА ИЗОТЕРМ» тел.+7(812)322-88-82 | 0 | https://isoterm.ru/product/vnutripolnye-konvektory/vnutripolnyy-konvektor-golfstrim-12v/ | 110
Гольфстрим-В, КВК 12-27.11.570 с решеткой из секционной стали | Гольфстрим-В | КВК 12-27.11.570 | с решеткой из секционной стали | 12 | 110 | 272 | 5700 | 15300.994 | 13054.626 | 10819.514 | 64.5 | внутрипольный | КВК 12-27.11.570 | Медно-алюминиевый внутрипольный конвектор Гольфстрим-В с решеткой из секционной стали. Высота = 110 мм, длина=5700 мм, глубина=272 мм. | 50 | 45 | ОАО «ФИРМА ИЗОТЕРМ» тел.+7(812)322-88-82 | 0 | https://isoterm.ru/product/vnutripolnye-konvektory/vnutripolnyy-konvektor-golfstrim-12v/ | 110
Гольфстрим-В, КВК 12-27.11.580 с решеткой из секционной стали | Гольфстрим-В | КВК 12-27.11.580 | с решеткой из секционной стали | 12 | 110 | 272 | 5800 | 15665.528 | 13365.642 | 11077.28 | 65.6 | внутрипольный | КВК 12-27.11.580 | Медно-алюминиевый внутрипольный конвектор Гольфстрим-В с решеткой из секционной стали. Высота = 110 мм, длина=5800 мм, глубина=272 мм. | 50 | 45 | ОАО «ФИРМА ИЗОТЕРМ» тел.+7(812)322-88-82 | 0 | https://isoterm.ru/product/vnutripolnye-konvektory/vnutripolnyy-konvektor-golfstrim-12v/ | 110
Гольфстрим-В, КВК 12-27.11.590 с решеткой из секционной стали | Гольфстрим-В | КВК 12-27.11.590 | с решеткой из секционной стали | 12 | 110 | 272 | 5900 | 15705.029 | 13399.344 | 11105.212 | 65.6 | внутрипольный | КВК 12-27.11.590 | Медно-алюминиевый внутрипольный конвектор Гольфстрим-В с решеткой из секционной стали. Высота = 110 мм, длина=5900 мм, глубина=272 мм. | 50 | 45 | ОАО «ФИРМА ИЗОТЕРМ» тел.+7(812)322-88-82 | 0 | https://isoterm.ru/product/vnutripolnye-konvektory/vnutripolnyy-konvektor-golfstrim-12v/ | 110
Гольфстрим-В, КВК 12-27.11.600 с решеткой из секционной стали | Гольфстрим-В | КВК 12-27.11.600 | с решеткой из секционной стали | 12 | 110 | 272 | 6000 | 15744.53 | 13433.046 | 11133.144 | 65.6 | внутрипольный | КВК 12-27.11.600 | Медно-алюминиевый внутрипольный конвектор Гольфстрим-В с решеткой из секционной стали. Высота = 110 мм, длина=6000 мм, глубина=272 мм. | 50 | 45 | ОАО «ФИРМА ИЗОТЕРМ» тел.+7(812)322-88-82 | 0 | https://isoterm.ru/product/vnutripolnye-konvektory/vnutripolnyy-konvektor-golfstrim-12v/ | 110
Гольфстрим-В, КВК 12-27.11.060 с решеткой из рулонной стали | Гольфстрим-В | КВК 12-27.11.060 | с решеткой из рулонной стали | 12 | 110 | 272 | 600 | 760.589 | 648.925 | 537.821 | 3.6 | внутрипольный | КВК 12-27.11.060 | Медно-алюминиевый внутрипольный конвектор Гольфстрим-В с решеткой из рулонной стали. Высота = 110 мм, длина=600 мм, глубина=272 мм. | 50 | 45 | ОАО «ФИРМА ИЗОТЕРМ» тел.+7(812)322-88-82 | 0 | https://isoterm.ru/product/vnutripolnye-konvektory/vnutripolnyy-konvektor-golfstrim-12v/ | 110
Гольфстрим-В, КВК 12-27.11.070 с решеткой из рулонной стали | Гольфстрим-В | КВК 12-27.11.070 | с решеткой из рулонной стали | 12 | 110 | 272 | 700 | 1121.531 | 956.877 | 793.048 | 4.7 | внутрипольный | КВК 12-27.11.070 | Медно-алюминиевый внутрипольный конвектор Гольфстрим-В с решеткой из рулонной стали. Высота = 110 мм, длина=700 мм, глубина=272 мм. | 50 | 45 | ОАО «ФИРМА ИЗОТЕРМ» тел.+7(812)322-88-82 | 0 | https://isoterm.ru/product/vnutripolnye-konvektory/vnutripolnyy-konvektor-golfstrim-12v/ | 110
Гольфстрим-В, КВК 12-27.11.080 с решеткой из рулонной стали | Гольфстрим-В | КВК 12-27.11.080 | с решеткой из рулонной стали | 12 | 110 | 272 | 800 | 1163.426 | 992.621 | 822.673 | 4.7 | внутрипольный | КВК 12-27.11.080 | Медно-алюминиевый внутрипольный конвектор Гольфстрим-В с решеткой из рулонной стали. Высота = 110 мм, длина=800 мм, глубина=272 мм. | 50 | 45 | ОАО «ФИРМА ИЗОТЕРМ» тел.+7(812)322-88-82 | 0 | https://isoterm.ru/product/vnutripolnye-konvektory/vnutripolnyy-konvektor-golfstrim-12v/ | 110
Гольфстрим-В, КВК 12-27.11.090 с решеткой из рулонной стали | Гольфстрим-В | КВК 12-27.11.090 | с решеткой из рулонной стали | 12 | 110 | 272 | 900 | 1529.556 | 1304.999 | 1081.567 | 7.2 | внутрипольный | КВК 12-27.11.090 | Медно-алюминиевый внутрипольный конвектор Гольфстрим-В с решеткой из рулонной стали. Высота = 110 мм, длина=900 мм, глубина=272 мм. | 50 | 45 | ОАО «ФИРМА ИЗОТЕРМ» тел.+7(812)322-88-82 | 0 | https://isoterm.ru/product/vnutripolnye-konvektory/vnutripolnyy-konvektor-golfstrim-12v/ | 110
Гольфстрим-В, КВК 12-27.11.100 с решеткой из рулонной стали | Гольфстрим-В | КВК 12-27.11.100 | с решеткой из рулонной стали | 12 | 110 | 272 | 1000 | 1890.499 | 1612.951 | 1336.794 | 8.3 | внутрипольный | КВК 12-27.11.100 | Медно-алюминиевый внутрипольный конвектор Гольфстрим-В с решеткой из рулонной стали. Высота = 110 мм, длина=1000 мм, глубина=272 мм. | 50 | 45 | ОАО «ФИРМА ИЗОТЕРМ» тел.+7(812)322-88-82 | 0 | https://isoterm.ru/product/vnutripolnye-konvektory/vnutripolnyy-konvektor-golfstrim-12v/ | 110
Гольфстрим-В, КВК 12-27.11.110 с решеткой из рулонной стали | Гольфстрим-В | КВК 12-27.11.110 | с решеткой из рулонной стали | 12 | 110 | 272 | 1100 | 2266.583 | 1933.821 | 1602.727 | 9.4 | внутрипольный | КВК 12-27.11.110 | Медно-алюминиевый внутрипольный конвектор Гольфстрим-В с решеткой из рулонной стали. Высота = 110 мм, длина=1100 мм, глубина=272 мм. | 50 | 45 | ОАО «ФИРМА ИЗОТЕРМ» тел.+7(812)322-88-82 | 0 | https://isoterm.ru/product/vnutripolnye-konvektory/vnutripolnyy-konvektor-golfstrim-12v/ | 110
Гольфстрим-В, КВК 12-27.11.120 с решеткой из рулонной стали | Гольфстрим-В | КВК 12-27.11.120 | с решеткой из рулонной стали | 12 | 110 | 272 | 1200 | 2294.534 | 1957.669 | 1622.492 | 9.4 | внутрипольный | КВК 12-27.11.120 | Медно-алюминиевый внутрипольный конвектор Гольфстрим-В с решеткой из рулонной стали. Высота = 110 мм, длина=1200 мм, глубина=272 мм. | 50 | 45 | ОАО «ФИРМА ИЗОТЕРМ» тел.+7(812)322-88-82 | 0 | https://isoterm.ru/product/vnutripolnye-konvektory/vnutripolnyy-konvektor-golfstrim-12v/ | 110
Гольфстрим-В, КВК 12-27.11.130 с решеткой из рулонной стали | Гольфстрим-В | КВК 12-27.11.130 | с решеткой из рулонной стали | 12 | 110 | 272 | 1300 | 2659.466 | 2269.025 | 1880.54 | 11.9 | внутрипольный | КВК 12-27.11.130 | Медно-алюминиевый внутрипольный конвектор Гольфстрим-В с решеткой из рулонной стали. Высота = 110 мм, длина=1300 мм, глубина=272 мм. | 50 | 45 | ОАО «ФИРМА ИЗОТЕРМ» тел.+7(812)322-88-82 | 0 | https://isoterm.ru/product/vnutripolnye-konvektory/vnutripolnyy-konvektor-golfstrim-12v/ | 110
Гольфстрим-В, КВК 12-27.11.140 с решеткой из рулонной стали | Гольфстрим-В | КВК 12-27.11.140 | с решеткой из рулонной стали | 12 | 110 | 272 | 1400 | 3024 | 2580.041 | 2138.306 | 13 | внутрипольный | КВК 12-27.11.140 | Медно-алюминиевый внутрипольный конвектор Гольфстрим-В с решеткой из рулонной стали. Высота = 110 мм, длина=1400 мм, глубина=272 мм. | 50 | 45 | ОАО «ФИРМА ИЗОТЕРМ» тел.+7(812)322-88-82 | 0 | https://isoterm.ru/product/vnutripolnye-konvektory/vnutripolnyy-konvektor-golfstrim-12v/ | 110
Гольфстрим-В, КВК 12-27.11.150 с решеткой из рулонной стали | Гольфстрим-В | КВК 12-27.11.150 | с решеткой из рулонной стали | 12 | 110 | 272 | 1500 | 3386.14 | 2889.014 | 2394.38 | 14 | внутрипольный | КВК 12-27.11.150 | Медно-алюминиевый внутрипольный конвектор Гольфстрим-В с решеткой из рулонной стали. Высота = 110 мм, длина=1500 мм, глубина=272 мм. | 50 | 45 | ОАО «ФИРМА ИЗОТЕРМ» тел.+7(812)322-88-82 | 0 | https://isoterm.ru/product/vnutripolnye-konvektory/vnutripolnyy-konvektor-golfstrim-12v/ | 110
Гольфстрим-В, КВК 12-27.11.160 с решеткой из рулонной стали | Гольфстрим-В | КВК 12-27.11.160 | с решеткой из рулонной стали | 12 | 110 | 272 | 1600 | 3424.444 | 2921.695 | 2421.465 | 14 | внутрипольный | КВК 12-27.11.160 | Медно-алюминиевый внутрипольный конвектор Гольфстрим-В с решеткой из рулонной стали. Высота = 110 мм, длина=1600 мм, глубина=272 мм. | 50 | 45 | ОАО «ФИРМА ИЗОТЕРМ» тел.+7(812)322-88-82 | 0 | https://isoterm.ru/product/vnutripolnye-konvektory/vnutripolnyy-konvektor-golfstrim-12v/ | 110
Гольфстрим-В, КВК 12-27.11.170 с решеткой из рулонной стали | Гольфстрим-В | КВК 12-27.11.170 | с решеткой из рулонной стали | 12 | 110 | 272 | 1700 | 3792.968 | 3236.115 | 2682.052 | 16.6 | внутрипольный | КВК 12-27.11.170 | Медно-алюминиевый внутрипольный конвектор Гольфстрим-В с решеткой из рулонной стали. Высота = 110 мм, длина=1700 мм, глубина=272 мм. | 50 | 45 | ОАО «ФИРМА ИЗОТЕРМ» тел.+7(812)322-88-82 | 0 | https://isoterm.ru/product/vnutripolnye-konvektory/vnutripolnyy-konvektor-golfstrim-12v/ | 110
Гольфстрим-В, КВК 12-27.11.180 с решеткой из рулонной стали | Гольфстрим-В | КВК 12-27.11.180 | с решеткой из рулонной стали | 12 | 110 | 272 | 1800 | 4155.107 | 3545.088 | 2938.126 | 17.6 | внутрипольный | КВК 12-27.11.180 | Медно-алюминиевый внутрипольный конвектор Гольфстрим-В с решеткой из рулонной стали. Высота = 110 мм, длина=1800 мм, глубина=272 мм. | 50 | 45 | ОАО «ФИРМА ИЗОТЕРМ» тел.+7(812)322-88-82 | 0 | https://isoterm.ru/product/vnutripolnye-konvektory/vnutripolnyy-konvektor-golfstrim-12v/ | 110
Гольфстрим-В, КВК 12-27.11.190 с решеткой из рулонной стали | Гольфстрим-В | КВК 12-27.11.190 | с решеткой из рулонной стали | 12 | 110 | 272 | 1900 | 4516.05 | 3853.04 | 3193.353 | 18.7 | внутрипольный | КВК 12-27.11.190 | Медно-алюминиевый внутрипольный конвектор Гольфстрим-В с решеткой из рулонной стали. Высота = 110 мм, длина=1900 мм, глубина=272 мм. | 50 | 45 | ОАО «ФИРМА ИЗОТЕРМ» тел.+7(812)322-88-82 | 0 | https://isoterm.ru/product/vnutripolnye-konvektory/vnutripolnyy-konvektor-golfstrim-12v/ | 110
Гольфстрим-В, КВК 12-27.11.200 с решеткой из рулонной стали | Гольфстрим-В | КВК 12-27.11.200 | с решеткой из рулонной стали | 12 | 110 | 272 | 2000 | 4557.945 | 3888.785 | 3222.977 | 18.7 | внутрипольный | КВК 12-27.11.200 | Медно-алюминиевый внутрипольный конвектор Гольфстрим-В с решеткой из рулонной стали. Высота = 110 мм, длина=2000 мм, глубина=272 мм. | 50 | 45 | ОАО «ФИРМА ИЗОТЕРМ» тел.+7(812)322-88-82 | 0 | https://isoterm.ru/product/vnutripolnye-konvektory/vnutripolnyy-konvektor-golfstrim-12v/ | 110
Гольфстрим-В, КВК 12-27.11.210 с решеткой из рулонной стали | Гольфстрим-В | КВК 12-27.11.210 | с решеткой из рулонной стали | 12 | 110 | 272 | 2100 | 5246.714 | 4476.434 | 3710.013 | 22.3 | внутрипольный | КВК 12-27.11.210 | Медно-алюминиевый внутрипольный конвектор Гольфстрим-В с решеткой из рулонной стали. Высота = 110 мм, длина=2100 мм, глубина=272 мм. | 50 | 45 | ОАО «ФИРМА ИЗОТЕРМ» тел.+7(812)322-88-82 | 0 | https://isoterm.ru/product/vnutripolnye-konvektory/vnutripolnyy-konvektor-golfstrim-12v/ | 110
Гольфстрим-В, КВК 12-27.11.220 с решеткой из рулонной стали | Гольфстрим-В | КВК 12-27.11.220 | с решеткой из рулонной стали | 12 | 110 | 272 | 2200 | 5607.656 | 4784.386 | 3965.24 | 23.4 | внутрипольный | КВК 12-27.11.220 | Медно-алюминиевый внутрипольный конвектор Гольфстрим-В с решеткой из рулонной стали. Высота = 110 мм, длина=2200 мм, глубина=272 мм. | 50 | 45 | ОАО «ФИРМА ИЗОТЕРМ» тел.+7(812)322-88-82 | 0 | https://isoterm.ru/product/vnutripolnye-konvektory/vnutripolnyy-konvektor-golfstrim-12v/ | 110
Гольфстрим-В, КВК 12-27.11.230 с решеткой из рулонной стали | Гольфстрим-В | КВК 12-27.11.230 | с решеткой из рулонной стали | 12 | 110 | 272 | 2300 | 5976.18 | 5098.806 | 4225.828 | 25.9 | внутрипольный | КВК 12-27.11.230 | Медно-алюминиевый внутрипольный конвектор Гольфстрим-В с решеткой из рулонной стали. Высота = 110 мм, длина=2300 мм, глубина=272 мм. | 50 | 45 | ОАО «ФИРМА ИЗОТЕРМ» тел.+7(812)322-88-82 | 0 | https://isoterm.ru/product/vnutripolnye-konvektory/vnutripolnyy-konvektor-golfstrim-12v/ | 110
Гольфстрим-В, КВК 12-27.11.240 с решеткой из рулонной стали | Гольфстрим-В | КВК 12-27.11.240 | с решеткой из рулонной стали | 12 | 110 | 272 | 2400 | 6338.32 | 5407.779 | 4481.901 | 27 | внутрипольный | КВК 12-27.11.240 | Медно-алюминиевый внутрипольный конвектор Гольфстрим-В с решеткой из рулонной стали. Высота = 110 мм, длина=2400 мм, глубина=272 мм. | 50 | 45 | ОАО «ФИРМА ИЗОТЕРМ» тел.+7(812)322-88-82 | 0 | https://isoterm.ru/product/vnutripolnye-konvektory/vnutripolnyy-konvektor-golfstrim-12v/ | 110
Гольфстрим-В, КВК 12-27.11.250 с решеткой из рулонной стали | Гольфстрим-В | КВК 12-27.11.250 | с решеткой из рулонной стали | 12 | 110 | 272 | 2500 | 6699.263 | 5715.731 | 4737.128 | 28.1 | внутрипольный | КВК 12-27.11.250 | Медно-алюминиевый внутрипольный конвектор Гольфстрим-В с решеткой из рулонной стали. Высота = 110 мм, длина=2500 мм, глубина=272 мм. | 50 | 45 | ОАО «ФИРМА ИЗОТЕРМ» тел.+7(812)322-88-82 | 0 | https://isoterm.ru/product/vnutripolnye-konvektory/vnutripolnyy-konvektor-golfstrim-12v/ | 110
Гольфстрим-В, КВК 12-27.11.260 с решеткой из рулонной стали | Гольфстрим-В | КВК 12-27.11.260 | с решеткой из рулонной стали | 12 | 110 | 272 | 2600 | 6741.158 | 5751.476 | 4766.752 | 28.1 | внутрипольный | КВК 12-27.11.260 | Медно-алюминиевый внутрипольный конвектор Гольфстрим-В с решеткой из рулонной стали. Высота = 110 мм, длина=2600 мм, глубина=272 мм. | 50 | 45 | ОАО «ФИРМА ИЗОТЕРМ» тел.+7(812)322-88-82 | 0 | https://isoterm.ru/product/vnutripolnye-konvektory/vnutripolnyy-konvektor-golfstrim-12v/ | 110
Гольфстрим-В, КВК 12-27.11.270 с решеткой из рулонной стали | Гольфстрим-В | КВК 12-27.11.270 | с решеткой из рулонной стали | 12 | 110 | 272 | 2700 | 7107.287 | 6063.853 | 5025.647 | 30.6 | внутрипольный | КВК 12-27.11.270 | Медно-алюминиевый внутрипольный конвектор Гольфстрим-В с решеткой из рулонной стали. Высота = 110 мм, длина=2700 мм, глубина=272 мм. | 50 | 45 | ОАО «ФИРМА ИЗОТЕРМ» тел.+7(812)322-88-82 | 0 | https://isoterm.ru/product/vnutripolnye-konvektory/vnutripolnyy-konvektor-golfstrim-12v/ | 110
Гольфстрим-В, КВК 12-27.11.280 с решеткой из рулонной стали | Гольфстрим-В | КВК 12-27.11.280 | с решеткой из рулонной стали | 12 | 110 | 272 | 2800 | 7468.23 | 6371.805 | 5280.874 | 31.7 | внутрипольный | КВК 12-27.11.280 | Медно-алюминиевый внутрипольный конвектор Гольфстрим-В с решеткой из рулонной стали. Высота = 110 мм, длина=2800 мм, глубина=272 мм. | 50 | 45 | ОАО «ФИРМА ИЗОТЕРМ» тел.+7(812)322-88-82 | 0 | https://isoterm.ru/product/vnutripolnye-konvektory/vnutripolnyy-konvektor-golfstrim-12v/ | 110
Гольфстрим-В, КВК 12-27.11.290 с решеткой из рулонной стали | Гольфстрим-В | КВК 12-27.11.290 | с решеткой из рулонной стали | 12 | 110 | 272 | 2900 | 7832.764 | 6682.821 | 5538.64 | 32.8 | внутрипольный | КВК 12-27.11.290 | Медно-алюминиевый внутрипольный конвектор Гольфстрим-В с решеткой из рулонной стали. Высота = 110 мм, длина=2900 мм, глубина=272 мм. | 50 | 45 | ОАО «ФИРМА ИЗОТЕРМ» тел.+7(812)322-88-82 | 0 | https://isoterm.ru/product/vnutripolnye-konvektory/vnutripolnyy-konvektor-golfstrim-12v/ | 110
Гольфстрим-В, КВК 12-27.11.300 с решеткой из рулонной стали | Гольфстрим-В | КВК 12-27.11.300 | с решеткой из рулонной стали | 12 | 110 | 272 | 3000 | 7872.265 | 6716.523 | 5566.572 | 32.8 | внутрипольный | КВК 12-27.11.300 | Медно-алюминиевый внутрипольный конвектор Гольфстрим-В с решеткой из рулонной стали. Высота = 110 мм, длина=3000 мм, глубина=272 мм. | 50 | 45 | ОАО «ФИРМА ИЗОТЕРМ» тел.+7(812)322-88-82 | 0 | https://isoterm.ru/product/vnutripolnye-konvektory/vnutripolnyy-konvektor-golfstrim-12v/ | 110
Гольфстрим-В, КВК 12-27.11.310 с решеткой из рулонной стали | Гольфстрим-В | КВК 12-27.11.310 | с решеткой из рулонной стали | 12 | 110 | 272 | 3100 | 8560 | 7303.29 | 6052.878 | 36.4 | внутрипольный | КВК 12-27.11.310 | Медно-алюминиевый внутрипольный конвектор Гольфстрим-В с решеткой из рулонной стали. Высота = 110 мм, длина=3100 мм, глубина=272 мм. | 50 | 45 | ОАО «ФИРМА ИЗОТЕРМ» тел.+7(812)322-88-82 | 0 | https://isoterm.ru/product/vnutripolnye-konvektory/vnutripolnyy-konvektor-golfstrim-12v/ | 110
Гольфстрим-В, КВК 12-27.11.320 с решеткой из рулонной стали | Гольфстрим-В | КВК 12-27.11.320 | с решеткой из рулонной стали | 12 | 110 | 272 | 3200 | 6848.888 | 5843.39 | 4842.93 | 28 | внутрипольный | КВК 12-27.11.320 | Медно-алюминиевый внутрипольный конвектор Гольфстрим-В с решеткой из рулонной стали. Высота = 110 мм, длина=3200 мм, глубина=272 мм. | 50 | 45 | ОАО «ФИРМА ИЗОТЕРМ» тел.+7(812)322-88-82 | 0 | https://isoterm.ru/product/vnutripolnye-konvektory/vnutripolnyy-konvektor-golfstrim-12v/ | 110
Гольфстрим-В, КВК 12-27.11.330 с решеткой из рулонной стали | Гольфстрим-В | КВК 12-27.11.330 | с решеткой из рулонной стали | 12 | 110 | 272 | 3300 | 7217.411 | 6157.81 | 5103.517 | 30.6 | внутрипольный | КВК 12-27.11.330 | Медно-алюминиевый внутрипольный конвектор Гольфстрим-В с решеткой из рулонной стали. Высота = 110 мм, длина=3300 мм, глубина=272 мм. | 50 | 45 | ОАО «ФИРМА ИЗОТЕРМ» тел.+7(812)322-88-82 | 0 | https://isoterm.ru/product/vnutripolnye-konvektory/vnutripolnyy-konvektor-golfstrim-12v/ | 110
Гольфстрим-В, КВК 12-27.11.340 с решеткой из рулонной стали | Гольфстрим-В | КВК 12-27.11.340 | с решеткой из рулонной стали | 12 | 110 | 272 | 3400 | 7585.935 | 6472.23 | 5364.105 | 33.2 | внутрипольный | КВК 12-27.11.340 | Медно-алюминиевый внутрипольный конвектор Гольфстрим-В с решеткой из рулонной стали. Высота = 110 мм, длина=3400 мм, глубина=272 мм. | 50 | 45 | ОАО «ФИРМА ИЗОТЕРМ» тел.+7(812)322-88-82 | 0 | https://isoterm.ru/product/vnutripolnye-konvektory/vnutripolnyy-konvektor-golfstrim-12v/ | 110
Гольфстрим-В, КВК 12-27.11.350 с решеткой из рулонной стали | Гольфстрим-В | КВК 12-27.11.350 | с решеткой из рулонной стали | 12 | 110 | 272 | 3500 | 7948.075 | 6781.203 | 5620.178 | 34.2 | внутрипольный | КВК 12-27.11.350 | Медно-алюминиевый внутрипольный конвектор Гольфстрим-В с решеткой из рулонной стали. Высота = 110 мм, длина=3500 мм, глубина=272 мм. | 50 | 45 | ОАО «ФИРМА ИЗОТЕРМ» тел.+7(812)322-88-82 | 0 | https://isoterm.ru/product/vnutripolnye-konvektory/vnutripolnyy-konvektor-golfstrim-12v/ | 110
Гольфстрим-В, КВК 12-27.11.360 с решеткой из рулонной стали | Гольфстрим-В | КВК 12-27.11.360 | с решеткой из рулонной стали | 12 | 110 | 272 | 3600 | 8310.215 | 7090.176 | 5876.251 | 35.2 | внутрипольный | КВК 12-27.11.360 | Медно-алюминиевый внутрипольный конвектор Гольфстрим-В с решеткой из рулонной стали. Высота = 110 мм, длина=3600 мм, глубина=272 мм. | 50 | 45 | ОАО «ФИРМА ИЗОТЕРМ» тел.+7(812)322-88-82 | 0 | https://isoterm.ru/product/vnutripolnye-konvektory/vnutripolnyy-konvektor-golfstrim-12v/ | 110
Гольфстрим-В, КВК 12-27.11.370 с решеткой из рулонной стали | Гольфстрим-В | КВК 12-27.11.370 | с решеткой из рулонной стали | 12 | 110 | 272 | 3700 | 8671.157 | 7398.128 | 6131.478 | 36.3 | внутрипольный | КВК 12-27.11.370 | Медно-алюминиевый внутрипольный конвектор Гольфстрим-В с решеткой из рулонной стали. Высота = 110 мм, длина=3700 мм, глубина=272 мм. | 50 | 45 | ОАО «ФИРМА ИЗОТЕРМ» тел.+7(812)322-88-82 | 0 | https://isoterm.ru/product/vnutripolnye-konvektory/vnutripolnyy-konvektor-golfstrim-12v/ | 110
Гольфстрим-В, КВК 12-27.11.380 с решеткой из рулонной стали | Гольфстрим-В | КВК 12-27.11.380 | с решеткой из рулонной стали | 12 | 110 | 272 | 3800 | 9032.1 | 7706.081 | 6386.705 | 37.4 | внутрипольный | КВК 12-27.11.380 | Медно-алюминиевый внутрипольный конвектор Гольфстрим-В с решеткой из рулонной стали. Высота = 110 мм, длина=3800 мм, глубина=272 мм. | 50 | 45 | ОАО «ФИРМА ИЗОТЕРМ» тел.+7(812)322-88-82 | 0 | https://isoterm.ru/product/vnutripolnye-konvektory/vnutripolnyy-konvektor-golfstrim-12v/ | 110
Гольфстрим-В, КВК 12-27.11.390 с решеткой из рулонной стали | Гольфстрим-В | КВК 12-27.11.390 | с решеткой из рулонной стали | 12 | 110 | 272 | 3900 | 9073.995 | 7741.825 | 6416.33 | 37.4 | внутрипольный | КВК 12-27.11.390 | Медно-алюминиевый внутрипольный конвектор Гольфстрим-В с решеткой из рулонной стали. Высота = 110 мм, длина=3900 мм, глубина=272 мм. | 50 | 45 | ОАО «ФИРМА ИЗОТЕРМ» тел.+7(812)322-88-82 | 0 | https://isoterm.ru/product/vnutripolnye-konvektory/vnutripolnyy-konvektor-golfstrim-12v/ | 110
Гольфстрим-В, КВК 12-27.11.400 с решеткой из рулонной стали | Гольфстрим-В | КВК 12-27.11.400 | с решеткой из рулонной стали | 12 | 110 | 272 | 4000 | 9115.89 | 7777.569 | 6445.954 | 37.4 | внутрипольный | КВК 12-27.11.400 | Медно-алюминиевый внутрипольный конвектор Гольфстрим-В с решеткой из рулонной стали. Высота = 110 мм, длина=4000 мм, глубина=272 мм. | 50 | 45 | ОАО «ФИРМА ИЗОТЕРМ» тел.+7(812)322-88-82 | 0 | https://isoterm.ru/product/vnutripolnye-konvektory/vnutripolnyy-konvektor-golfstrim-12v/ | 110
Гольфстрим-В, КВК 12-27.11.410 с решеткой из рулонной стали | Гольфстрим-В | КВК 12-27.11.410 | с решеткой из рулонной стали | 12 | 110 | 272 | 4100 | 9804.659 | 8365.218 | 6932.99 | 41 | внутрипольный | КВК 12-27.11.410 | Медно-алюминиевый внутрипольный конвектор Гольфстрим-В с решеткой из рулонной стали. Высота = 110 мм, длина=4100 мм, глубина=272 мм. | 50 | 45 | ОАО «ФИРМА ИЗОТЕРМ» тел.+7(812)322-88-82 | 0 | https://isoterm.ru/product/vnutripolnye-konvektory/vnutripolnyy-konvektor-golfstrim-12v/ | 110
Гольфстрим-В, КВК 12-27.11.420 с решеткой из рулонной стали | Гольфстрим-В | КВК 12-27.11.420 | с решеткой из рулонной стали | 12 | 110 | 272 | 4200 | 10493.427 | 8952.867 | 7420.027 | 44.6 | внутрипольный | КВК 12-27.11.420 | Медно-алюминиевый внутрипольный конвектор Гольфстрим-В с решеткой из рулонной стали. Высота = 110 мм, длина=4200 мм, глубина=272 мм. | 50 | 45 | ОАО «ФИРМА ИЗОТЕРМ» тел.+7(812)322-88-82 | 0 | https://isoterm.ru/product/vnutripolnye-konvektory/vnutripolnyy-konvektor-golfstrim-12v/ | 110
Гольфстрим-В, КВК 12-27.11.430 с решеткой из рулонной стали | Гольфстрим-В | КВК 12-27.11.430 | с решеткой из рулонной стали | 12 | 110 | 272 | 4300 | 10854.37 | 9260.819 | 7675.254 | 45.7 | внутрипольный | КВК 12-27.11.430 | Медно-алюминиевый внутрипольный конвектор Гольфстрим-В с решеткой из рулонной стали. Высота = 110 мм, длина=4300 мм, глубина=272 мм. | 50 | 45 | ОАО «ФИРМА ИЗОТЕРМ» тел.+7(812)322-88-82 | 0 | https://isoterm.ru/product/vnutripolnye-konvektory/vnutripolnyy-konvektor-golfstrim-12v/ | 110
Гольфстрим-В, КВК 12-27.11.440 с решеткой из рулонной стали | Гольфстрим-В | КВК 12-27.11.440 | с решеткой из рулонной стали | 12 | 110 | 272 | 4400 | 11215.313 | 9568.772 | 7930.481 | 46.8 | внутрипольный | КВК 12-27.11.440 | Медно-алюминиевый внутрипольный конвектор Гольфстрим-В с решеткой из рулонной стали. Высота = 110 мм, длина=4400 мм, глубина=272 мм. | 50 | 45 | ОАО «ФИРМА ИЗОТЕРМ» тел.+7(812)322-88-82 | 0 | https://isoterm.ru/product/vnutripolnye-konvektory/vnutripolnyy-konvektor-golfstrim-12v/ | 110
Гольфстрим-В, КВК 12-27.11.450 с решеткой из рулонной стали | Гольфстрим-В | КВК 12-27.11.450 | с решеткой из рулонной стали | 12 | 110 | 272 | 4500 | 11583.836 | 9883.192 | 8191.068 | 49.3 | внутрипольный | КВК 12-27.11.450 | Медно-алюминиевый внутрипольный конвектор Гольфстрим-В с решеткой из рулонной стали. Высота = 110 мм, длина=4500 мм, глубина=272 мм. | 50 | 45 | ОАО «ФИРМА ИЗОТЕРМ» тел.+7(812)322-88-82 | 0 | https://isoterm.ru/product/vnutripolnye-konvektory/vnutripolnyy-konvektor-golfstrim-12v/ | 110
Гольфстрим-В, КВК 12-27.11.460 с решеткой из рулонной стали | Гольфстрим-В | КВК 12-27.11.460 | с решеткой из рулонной стали | 12 | 110 | 272 | 4600 | 11952.36 | 10197.612 | 8451.656 | 51.8 | внутрипольный | КВК 12-27.11.460 | Медно-алюминиевый внутрипольный конвектор Гольфстрим-В с решеткой из рулонной стали. Высота = 110 мм, длина=4600 мм, глубина=272 мм. | 50 | 45 | ОАО «ФИРМА ИЗОТЕРМ» тел.+7(812)322-88-82 | 0 | https://isoterm.ru/product/vnutripolnye-konvektory/vnutripolnyy-konvektor-golfstrim-12v/ | 110
Гольфстрим-В, КВК 12-27.11.470 с решеткой из рулонной стали | Гольфстрим-В | КВК 12-27.11.470 | с решеткой из рулонной стали | 12 | 110 | 272 | 4700 | 12314.5 | 10506.585 | 8707.729 | 52.9 | внутрипольный | КВК 12-27.11.470 | Медно-алюминиевый внутрипольный конвектор Гольфстрим-В с решеткой из рулонной стали. Высота = 110 мм, длина=4700 мм, глубина=272 мм. | 50 | 45 | ОАО «ФИРМА ИЗОТЕРМ» тел.+7(812)322-88-82 | 0 | https://isoterm.ru/product/vnutripolnye-konvektory/vnutripolnyy-konvektor-golfstrim-12v/ | 110
Гольфстрим-В, КВК 12-27.11.480 с решеткой из рулонной стали | Гольфстрим-В | КВК 12-27.11.480 | с решеткой из рулонной стали | 12 | 110 | 272 | 4800 | 12676.64 | 10815.558 | 8963.802 | 54 | внутрипольный | КВК 12-27.11.480 | Медно-алюминиевый внутрипольный конвектор Гольфстрим-В с решеткой из рулонной стали. Высота = 110 мм, длина=4800 мм, глубина=272 мм. | 50 | 45 | ОАО «ФИРМА ИЗОТЕРМ» тел.+7(812)322-88-82 | 0 | https://isoterm.ru/product/vnutripolnye-konvektory/vnutripolnyy-konvektor-golfstrim-12v/ | 110
Гольфстрим-В, КВК 12-27.11.490 с решеткой из рулонной стали | Гольфстрим-В | КВК 12-27.11.490 | с решеткой из рулонной стали | 12 | 110 | 272 | 4900 | 13037.582 | 11123.51 | 9219.029 | 55.1 | внутрипольный | КВК 12-27.11.490 | Медно-алюминиевый внутрипольный конвектор Гольфстрим-В с решеткой из рулонной стали. Высота = 110 мм, длина=4900 мм, глубина=272 мм. | 50 | 45 | ОАО «ФИРМА ИЗОТЕРМ» тел.+7(812)322-88-82 | 0 | https://isoterm.ru/product/vnutripolnye-konvektory/vnutripolnyy-konvektor-golfstrim-12v/ | 110
Гольфстрим-В, КВК 12-27.11.500 с решеткой из рулонной стали | Гольфстрим-В | КВК 12-27.11.500 | с решеткой из рулонной стали | 12 | 110 | 272 | 5000 | 13398.525 | 11431.463 | 9474.256 | 56.2 | внутрипольный | КВК 12-27.11.500 | Медно-алюминиевый внутрипольный конвектор Гольфстрим-В с решеткой из рулонной стали. Высота = 110 мм, длина=5000 мм, глубина=272 мм. | 50 | 45 | ОАО «ФИРМА ИЗОТЕРМ» тел.+7(812)322-88-82 | 0 | https://isoterm.ru/product/vnutripolnye-konvektory/vnutripolnyy-konvektor-golfstrim-12v/ | 110
Гольфстрим-В, КВК 12-27.11.510 с решеткой из рулонной стали | Гольфстрим-В | КВК 12-27.11.510 | с решеткой из рулонной стали | 12 | 110 | 272 | 5100 | 13440.42 | 11467.207 | 9503.88 | 56.2 | внутрипольный | КВК 12-27.11.510 | Медно-алюминиевый внутрипольный конвектор Гольфстрим-В с решеткой из рулонной стали. Высота = 110 мм, длина=5100 мм, глубина=272 мм. | 50 | 45 | ОАО «ФИРМА ИЗОТЕРМ» тел.+7(812)322-88-82 | 0 | https://isoterm.ru/product/vnutripolnye-konvektory/vnutripolnyy-konvektor-golfstrim-12v/ | 110
Гольфстрим-В, КВК 12-27.11.520 с решеткой из рулонной стали | Гольфстрим-В | КВК 12-27.11.520 | с решеткой из рулонной стали | 12 | 110 | 272 | 5200 | 13482.315 | 11502.951 | 9533.505 | 56.2 | внутрипольный | КВК 12-27.11.520 | Медно-алюминиевый внутрипольный конвектор Гольфстрим-В с решеткой из рулонной стали. Высота = 110 мм, длина=5200 мм, глубина=272 мм. | 50 | 45 | ОАО «ФИРМА ИЗОТЕРМ» тел.+7(812)322-88-82 | 0 | https://isoterm.ru/product/vnutripolnye-konvektory/vnutripolnyy-konvektor-golfstrim-12v/ | 110
Гольфстрим-В, КВК 12-27.11.530 с решеткой из рулонной стали | Гольфстрим-В | КВК 12-27.11.530 | с решеткой из рулонной стали | 12 | 110 | 272 | 5300 | 13848.445 | 11815.329 | 9792.4 | 58.7 | внутрипольный | КВК 12-27.11.530 | Медно-алюминиевый внутрипольный конвектор Гольфстрим-В с решеткой из рулонной стали. Высота = 110 мм, длина=5300 мм, глубина=272 мм. | 50 | 45 | ОАО «ФИРМА ИЗОТЕРМ» тел.+7(812)322-88-82 | 0 | https://isoterm.ru/product/vnutripolnye-konvektory/vnutripolnyy-konvektor-golfstrim-12v/ | 110
Гольфстрим-В, КВК 12-27.11.540 с решеткой из рулонной стали | Гольфстрим-В | КВК 12-27.11.540 | с решеткой из рулонной стали | 12 | 110 | 272 | 5400 | 14214.575 | 12127.706 | 10051.294 | 61.2 | внутрипольный | КВК 12-27.11.540 | Медно-алюминиевый внутрипольный конвектор Гольфстрим-В с решеткой из рулонной стали. Высота = 110 мм, длина=5400 мм, глубина=272 мм. | 50 | 45 | ОАО «ФИРМА ИЗОТЕРМ» тел.+7(812)322-88-82 | 0 | https://isoterm.ru/product/vnutripolnye-konvektory/vnutripolnyy-konvektor-golfstrim-12v/ | 110
Гольфстрим-В, КВК 12-27.11.550 с решеткой из рулонной стали | Гольфстрим-В | КВК 12-27.11.550 | с решеткой из рулонной стали | 12 | 110 | 272 | 5500 | 14575.517 | 12435.658 | 10306.521 | 62.3 | внутрипольный | КВК 12-27.11.550 | Медно-алюминиевый внутрипольный конвектор Гольфстрим-В с решеткой из рулонной стали. Высота = 110 мм, длина=5500 мм, глубина=272 мм. | 50 | 45 | ОАО «ФИРМА ИЗОТЕРМ» тел.+7(812)322-88-82 | 0 | https://isoterm.ru/product/vnutripolnye-konvektory/vnutripolnyy-konvektor-golfstrim-12v/ | 110
Гольфстрим-В, КВК 12-27.11.560 с решеткой из рулонной стали | Гольфстрим-В | КВК 12-27.11.560 | с решеткой из рулонной стали | 12 | 110 | 272 | 5600 | 14936.46 | 12743.61 | 10561.748 | 63.4 | внутрипольный | КВК 12-27.11.560 | Медно-алюминиевый внутрипольный конвектор Гольфстрим-В с решеткой из рулонной стали. Высота = 110 мм, длина=5600 мм, глубина=272 мм. | 50 | 45 | ОАО «ФИРМА ИЗОТЕРМ» тел.+7(812)322-88-82 | 0 | https://isoterm.ru/product/vnutripolnye-konvektory/vnutripolnyy-konvektor-golfstrim-12v/ | 110
Гольфстрим-В, КВК 12-27.11.570 с решеткой из рулонной стали | Гольфстрим-В | КВК 12-27.11.570 | с решеткой из рулонной стали | 12 | 110 | 272 | 5700 | 15300.994 | 13054.626 | 10819.514 | 64.5 | внутрипольный | КВК 12-27.11.570 | Медно-алюминиевый внутрипольный конвектор Гольфстрим-В с решеткой из рулонной стали. Высота = 110 мм, длина=5700 мм, глубина=272 мм. | 50 | 45 | ОАО «ФИРМА ИЗОТЕРМ» тел.+7(812)322-88-82 | 0 | https://isoterm.ru/product/vnutripolnye-konvektory/vnutripolnyy-konvektor-golfstrim-12v/ | 110
Гольфстрим-В, КВК 12-27.11.580 с решеткой из рулонной стали | Гольфстрим-В | КВК 12-27.11.580 | с решеткой из рулонной стали | 12 | 110 | 272 | 5800 | 15665.528 | 13365.642 | 11077.28 | 65.6 | внутрипольный | КВК 12-27.11.580 | Медно-алюминиевый внутрипольный конвектор Гольфстрим-В с решеткой из рулонной стали. Высота = 110 мм, длина=5800 мм, глубина=272 мм. | 50 | 45 | ОАО «ФИРМА ИЗОТЕРМ» тел.+7(812)322-88-82 | 0 | https://isoterm.ru/product/vnutripolnye-konvektory/vnutripolnyy-konvektor-golfstrim-12v/ | 110
Гольфстрим-В, КВК 12-27.11.590 с решеткой из рулонной стали | Гольфстрим-В | КВК 12-27.11.590 | с решеткой из рулонной стали | 12 | 110 | 272 | 5900 | 15705.029 | 13399.344 | 11105.212 | 65.6 | внутрипольный | КВК 12-27.11.590 | Медно-алюминиевый внутрипольный конвектор Гольфстрим-В с решеткой из рулонной стали. Высота = 110 мм, длина=5900 мм, глубина=272 мм. | 50 | 45 | ОАО «ФИРМА ИЗОТЕРМ» тел.+7(812)322-88-82 | 0 | https://isoterm.ru/product/vnutripolnye-konvektory/vnutripolnyy-konvektor-golfstrim-12v/ | 110
Гольфстрим-В, КВК 12-27.11.600 с решеткой из рулонной стали | Гольфстрим-В | КВК 12-27.11.600 | с решеткой из рулонной стали | 12 | 110 | 272 | 6000 | 15744.53 | 13433.046 | 11133.144 | 65.6 | внутрипольный | КВК 12-27.11.600 | Медно-алюминиевый внутрипольный конвектор Гольфстрим-В с решеткой из рулонной стали. Высота = 110 мм, длина=6000 мм, глубина=272 мм. | 50 | 45 | ОАО «ФИРМА ИЗОТЕРМ» тел.+7(812)322-88-82 | 0 | https://isoterm.ru/product/vnutripolnye-konvektory/vnutripolnyy-konvektor-golfstrim-12v/ | 110
Гольфстрим-В, КВК 12-27.11.060 с решеткой из алюминия натурального цвета | Гольфстрим-В | КВК 12-27.11.060 | с решеткой из алюминия натурального цвета | 12 | 110 | 272 | 600 | 760.589 | 648.925 | 537.821 | 3.6 | внутрипольный | КВК 12-27.11.060 | Медно-алюминиевый внутрипольный конвектор Гольфстрим-В с решеткой из алюминия натурального цвета. Высота = 110 мм, длина=600 мм, глубина=272 мм. | 50 | 45 | ОАО «ФИРМА ИЗОТЕРМ» тел.+7(812)322-88-82 | 0 | https://isoterm.ru/product/vnutripolnye-konvektory/vnutripolnyy-konvektor-golfstrim-12v/ | 110
Гольфстрим-В, КВК 12-27.11.070 с решеткой из алюминия натурального цвета | Гольфстрим-В | КВК 12-27.11.070 | с решеткой из алюминия натурального цвета | 12 | 110 | 272 | 700 | 1121.531 | 956.877 | 793.048 | 4.7 | внутрипольный | КВК 12-27.11.070 | Медно-алюминиевый внутрипольный конвектор Гольфстрим-В с решеткой из алюминия натурального цвета. Высота = 110 мм, длина=700 мм, глубина=272 мм. | 50 | 45 | ОАО «ФИРМА ИЗОТЕРМ» тел.+7(812)322-88-82 | 0 | https://isoterm.ru/product/vnutripolnye-konvektory/vnutripolnyy-konvektor-golfstrim-12v/ | 110
Гольфстрим-В, КВК 12-27.11.080 с решеткой из алюминия натурального цвета | Гольфстрим-В | КВК 12-27.11.080 | с решеткой из алюминия натурального цвета | 12 | 110 | 272 | 800 | 1163.426 | 992.621 | 822.673 | 4.7 | внутрипольный | КВК 12-27.11.080 | Медно-алюминиевый внутрипольный конвектор Гольфстрим-В с решеткой из алюминия натурального цвета. Высота = 110 мм, длина=800 мм, глубина=272 мм. | 50 | 45 | ОАО «ФИРМА ИЗОТЕРМ» тел.+7(812)322-88-82 | 0 | https://isoterm.ru/product/vnutripolnye-konvektory/vnutripolnyy-konvektor-golfstrim-12v/ | 110
Гольфстрим-В, КВК 12-27.11.090 с решеткой из алюминия натурального цвета | Гольфстрим-В | КВК 12-27.11.090 | с решеткой из алюминия натурального цвета | 12 | 110 | 272 | 900 | 1529.556 | 1304.999 | 1081.567 | 7.2 | внутрипольный | КВК 12-27.11.090 | Медно-алюминиевый внутрипольный конвектор Гольфстрим-В с решеткой из алюминия натурального цвета. Высота = 110 мм, длина=900 мм, глубина=272 мм. | 50 | 45 | ОАО «ФИРМА ИЗОТЕРМ» тел.+7(812)322-88-82 | 0 | https://isoterm.ru/product/vnutripolnye-konvektory/vnutripolnyy-konvektor-golfstrim-12v/ | 110
Гольфстрим-В, КВК 12-27.11.100 с решеткой из алюминия натурального цвета | Гольфстрим-В | КВК 12-27.11.100 | с решеткой из алюминия натурального цвета | 12 | 110 | 272 | 1000 | 1890.499 | 1612.951 | 1336.794 | 8.3 | внутрипольный | КВК 12-27.11.100 | Медно-алюминиевый внутрипольный конвектор Гольфстрим-В с решеткой из алюминия натурального цвета. Высота = 110 мм, длина=1000 мм, глубина=272 мм. | 50 | 45 | ОАО «ФИРМА ИЗОТЕРМ» тел.+7(812)322-88-82 | 0 | https://isoterm.ru/product/vnutripolnye-konvektory/vnutripolnyy-konvektor-golfstrim-12v/ | 110
Гольфстрим-В, КВК 12-27.11.110 с решеткой из алюминия натурального цвета | Гольфстрим-В | КВК 12-27.11.110 | с решеткой из алюминия натурального цвета | 12 | 110 | 272 | 1100 | 2266.583 | 1933.821 | 1602.727 | 9.4 | внутрипольный | КВК 12-27.11.110 | Медно-алюминиевый внутрипольный конвектор Гольфстрим-В с решеткой из алюминия натурального цвета. Высота = 110 мм, длина=1100 мм, глубина=272 мм. | 50 | 45 | ОАО «ФИРМА ИЗОТЕРМ» тел.+7(812)322-88-82 | 0 | https://isoterm.ru/product/vnutripolnye-konvektory/vnutripolnyy-konvektor-golfstrim-12v/ | 110
Гольфстрим-В, КВК 12-27.11.120 с решеткой из алюминия натурального цвета | Гольфстрим-В | КВК 12-27.11.120 | с решеткой из алюминия натурального цвета | 12 | 110 | 272 | 1200 | 2294.534 | 1957.669 | 1622.492 | 9.4 | внутрипольный | КВК 12-27.11.120 | Медно-алюминиевый внутрипольный конвектор Гольфстрим-В с решеткой из алюминия натурального цвета. Высота = 110 мм, длина=1200 мм, глубина=272 мм. | 50 | 45 | ОАО «ФИРМА ИЗОТЕРМ» тел.+7(812)322-88-82 | 0 | https://isoterm.ru/product/vnutripolnye-konvektory/vnutripolnyy-konvektor-golfstrim-12v/ | 110
Гольфстрим-В, КВК 12-27.11.130 с решеткой из алюминия натурального цвета | Гольфстрим-В | КВК 12-27.11.130 | с решеткой из алюминия натурального цвета | 12 | 110 | 272 | 1300 | 2659.466 | 2269.025 | 1880.54 | 11.9 | внутрипольный | КВК 12-27.11.130 | Медно-алюминиевый внутрипольный конвектор Гольфстрим-В с решеткой из алюминия натурального цвета. Высота = 110 мм, длина=1300 мм, глубина=272 мм. | 50 | 45 | ОАО «ФИРМА ИЗОТЕРМ» тел.+7(812)322-88-82 | 0 | https://isoterm.ru/product/vnutripolnye-konvektory/vnutripolnyy-konvektor-golfstrim-12v/ | 110
Гольфстрим-В, КВК 12-27.11.140 с решеткой из алюминия натурального цвета | Гольфстрим-В | КВК 12-27.11.140 | с решеткой из алюминия натурального цвета | 12 | 110 | 272 | 1400 | 3024 | 2580.041 | 2138.306 | 13 | внутрипольный | КВК 12-27.11.140 | Медно-алюминиевый внутрипольный конвектор Гольфстрим-В с решеткой из алюминия натурального цвета. Высота = 110 мм, длина=1400 мм, глубина=272 мм. | 50 | 45 | ОАО «ФИРМА ИЗОТЕРМ» тел.+7(812)322-88-82 | 0 | https://isoterm.ru/product/vnutripolnye-konvektory/vnutripolnyy-konvektor-golfstrim-12v/ | 110
Гольфстрим-В, КВК 12-27.11.150 с решеткой из алюминия натурального цвета | Гольфстрим-В | КВК 12-27.11.150 | с решеткой из алюминия натурального цвета | 12 | 110 | 272 | 1500 | 3386.14 | 2889.014 | 2394.38 | 14 | внутрипольный | КВК 12-27.11.150 | Медно-алюминиевый внутрипольный конвектор Гольфстрим-В с решеткой из алюминия натурального цвета. Высота = 110 мм, длина=1500 мм, глубина=272 мм. | 50 | 45 | ОАО «ФИРМА ИЗОТЕРМ» тел.+7(812)322-88-82 | 0 | https://isoterm.ru/product/vnutripolnye-konvektory/vnutripolnyy-konvektor-golfstrim-12v/ | 110
Гольфстрим-В, КВК 12-27.11.160 с решеткой из алюминия натурального цвета | Гольфстрим-В | КВК 12-27.11.160 | с решеткой из алюминия натурального цвета | 12 | 110 | 272 | 1600 | 3424.444 | 2921.695 | 2421.465 | 14 | внутрипольный | КВК 12-27.11.160 | Медно-алюминиевый внутрипольный конвектор Гольфстрим-В с решеткой из алюминия натурального цвета. Высота = 110 мм, длина=1600 мм, глубина=272 мм. | 50 | 45 | ОАО «ФИРМА ИЗОТЕРМ» тел.+7(812)322-88-82 | 0 | https://isoterm.ru/product/vnutripolnye-konvektory/vnutripolnyy-konvektor-golfstrim-12v/ | 110
Гольфстрим-В, КВК 12-27.11.170 с решеткой из алюминия натурального цвета | Гольфстрим-В | КВК 12-27.11.170 | с решеткой из алюминия натурального цвета | 12 | 110 | 272 | 1700 | 3792.968 | 3236.115 | 2682.052 | 16.6 | внутрипольный | КВК 12-27.11.170 | Медно-алюминиевый внутрипольный конвектор Гольфстрим-В с решеткой из алюминия натурального цвета. Высота = 110 мм, длина=1700 мм, глубина=272 мм. | 50 | 45 | ОАО «ФИРМА ИЗОТЕРМ» тел.+7(812)322-88-82 | 0 | https://isoterm.ru/product/vnutripolnye-konvektory/vnutripolnyy-konvektor-golfstrim-12v/ | 110
Гольфстрим-В, КВК 12-27.11.180 с решеткой из алюминия натурального цвета | Гольфстрим-В | КВК 12-27.11.180 | с решеткой из алюминия натурального цвета | 12 | 110 | 272 | 1800 | 4155.107 | 3545.088 | 2938.126 | 17.6 | внутрипольный | КВК 12-27.11.180 | Медно-алюминиевый внутрипольный конвектор Гольфстрим-В с решеткой из алюминия натурального цвета. Высота = 110 мм, длина=1800 мм, глубина=272 мм. | 50 | 45 | ОАО «ФИРМА ИЗОТЕРМ» тел.+7(812)322-88-82 | 0 | https://isoterm.ru/product/vnutripolnye-konvektory/vnutripolnyy-konvektor-golfstrim-12v/ | 110
Гольфстрим-В, КВК 12-27.11.190 с решеткой из алюминия натурального цвета | Гольфстрим-В | КВК 12-27.11.190 | с решеткой из алюминия натурального цвета | 12 | 110 | 272 | 1900 | 4516.05 | 3853.04 | 3193.353 | 18.7 | внутрипольный | КВК 12-27.11.190 | Медно-алюминиевый внутрипольный конвектор Гольфстрим-В с решеткой из алюминия натурального цвета. Высота = 110 мм, длина=1900 мм, глубина=272 мм. | 50 | 45 | ОАО «ФИРМА ИЗОТЕРМ» тел.+7(812)322-88-82 | 0 | https://isoterm.ru/product/vnutripolnye-konvektory/vnutripolnyy-konvektor-golfstrim-12v/ | 110
Гольфстрим-В, КВК 12-27.11.200 с решеткой из алюминия натурального цвета | Гольфстрим-В | КВК 12-27.11.200 | с решеткой из алюминия натурального цвета | 12 | 110 | 272 | 2000 | 4557.945 | 3888.785 | 3222.977 | 18.7 | внутрипольный | КВК 12-27.11.200 | Медно-алюминиевый внутрипольный конвектор Гольфстрим-В с решеткой из алюминия натурального цвета. Высота = 110 мм, длина=2000 мм, глубина=272 мм. | 50 | 45 | ОАО «ФИРМА ИЗОТЕРМ» тел.+7(812)322-88-82 | 0 | https://isoterm.ru/product/vnutripolnye-konvektory/vnutripolnyy-konvektor-golfstrim-12v/ | 110
Гольфстрим-В, КВК 12-27.11.210 с решеткой из алюминия натурального цвета | Гольфстрим-В | КВК 12-27.11.210 | с решеткой из алюминия натурального цвета | 12 | 110 | 272 | 2100 | 5246.714 | 4476.434 | 3710.013 | 22.3 | внутрипольный | КВК 12-27.11.210 | Медно-алюминиевый внутрипольный конвектор Гольфстрим-В с решеткой из алюминия натурального цвета. Высота = 110 мм, длина=2100 мм, глубина=272 мм. | 50 | 45 | ОАО «ФИРМА ИЗОТЕРМ» тел.+7(812)322-88-82 | 0 | https://isoterm.ru/product/vnutripolnye-konvektory/vnutripolnyy-konvektor-golfstrim-12v/ | 110
Гольфстрим-В, КВК 12-27.11.220 с решеткой из алюминия натурального цвета | Гольфстрим-В | КВК 12-27.11.220 | с решеткой из алюминия натурального цвета | 12 | 110 | 272 | 2200 | 5607.656 | 4784.386 | 3965.24 | 23.4 | внутрипольный | КВК 12-27.11.220 | Медно-алюминиевый внутрипольный конвектор Гольфстрим-В с решеткой из алюминия натурального цвета. Высота = 110 мм, длина=2200 мм, глубина=272 мм. | 50 | 45 | ОАО «ФИРМА ИЗОТЕРМ» тел.+7(812)322-88-82 | 0 | https://isoterm.ru/product/vnutripolnye-konvektory/vnutripolnyy-konvektor-golfstrim-12v/ | 110
Гольфстрим-В, КВК 12-27.11.230 с решеткой из алюминия натурального цвета | Гольфстрим-В | КВК 12-27.11.230 | с решеткой из алюминия натурального цвета | 12 | 110 | 272 | 2300 | 5976.18 | 5098.806 | 4225.828 | 25.9 | внутрипольный | КВК 12-27.11.230 | Медно-алюминиевый внутрипольный конвектор Гольфстрим-В с решеткой из алюминия натурального цвета. Высота = 110 мм, длина=2300 мм, глубина=272 мм. | 50 | 45 | ОАО «ФИРМА ИЗОТЕРМ» тел.+7(812)322-88-82 | 0 | https://isoterm.ru/product/vnutripolnye-konvektory/vnutripolnyy-konvektor-golfstrim-12v/ | 110
Гольфстрим-В, КВК 12-27.11.240 с решеткой из алюминия натурального цвета | Гольфстрим-В | КВК 12-27.11.240 | с решеткой из алюминия натурального цвета | 12 | 110 | 272 | 2400 | 6338.32 | 5407.779 | 4481.901 | 27 | внутрипольный | КВК 12-27.11.240 | Медно-алюминиевый внутрипольный конвектор Гольфстрим-В с решеткой из алюминия натурального цвета. Высота = 110 мм, длина=2400 мм, глубина=272 мм. | 50 | 45 | ОАО «ФИРМА ИЗОТЕРМ» тел.+7(812)322-88-82 | 0 | https://isoterm.ru/product/vnutripolnye-konvektory/vnutripolnyy-konvektor-golfstrim-12v/ | 110
Гольфстрим-В, КВК 12-27.11.250 с решеткой из алюминия натурального цвета | Гольфстрим-В | КВК 12-27.11.250 | с решеткой из алюминия натурального цвета | 12 | 110 | 272 | 2500 | 6699.263 | 5715.731 | 4737.128 | 28.1 | внутрипольный | КВК 12-27.11.250 | Медно-алюминиевый внутрипольный конвектор Гольфстрим-В с решеткой из алюминия натурального цвета. Высота = 110 мм, длина=2500 мм, глубина=272 мм. | 50 | 45 | ОАО «ФИРМА ИЗОТЕРМ» тел.+7(812)322-88-82 | 0 | https://isoterm.ru/product/vnutripolnye-konvektory/vnutripolnyy-konvektor-golfstrim-12v/ | 110
Гольфстрим-В, КВК 12-27.11.260 с решеткой из алюминия натурального цвета | Гольфстрим-В | КВК 12-27.11.260 | с решеткой из алюминия натурального цвета | 12 | 110 | 272 | 2600 | 6741.158 | 5751.476 | 4766.752 | 28.1 | внутрипольный | КВК 12-27.11.260 | Медно-алюминиевый внутрипольный конвектор Гольфстрим-В с решеткой из алюминия натурального цвета. Высота = 110 мм, длина=2600 мм, глубина=272 мм. | 50 | 45 | ОАО «ФИРМА ИЗОТЕРМ» тел.+7(812)322-88-82 | 0 | https://isoterm.ru/product/vnutripolnye-konvektory/vnutripolnyy-konvektor-golfstrim-12v/ | 110
Гольфстрим-В, КВК 12-27.11.270 с решеткой из алюминия натурального цвета | Гольфстрим-В | КВК 12-27.11.270 | с решеткой из алюминия натурального цвета | 12 | 110 | 272 | 2700 | 7107.287 | 6063.853 | 5025.647 | 30.6 | внутрипольный | КВК 12-27.11.270 | Медно-алюминиевый внутрипольный конвектор Гольфстрим-В с решеткой из алюминия натурального цвета. Высота = 110 мм, длина=2700 мм, глубина=272 мм. | 50 | 45 | ОАО «ФИРМА ИЗОТЕРМ» тел.+7(812)322-88-82 | 0 | https://isoterm.ru/product/vnutripolnye-konvektory/vnutripolnyy-konvektor-golfstrim-12v/ | 110
Гольфстрим-В, КВК 12-27.11.280 с решеткой из алюминия натурального цвета | Гольфстрим-В | КВК 12-27.11.280 | с решеткой из алюминия натурального цвета | 12 | 110 | 272 | 2800 | 7468.23 | 6371.805 | 5280.874 | 31.7 | внутрипольный | КВК 12-27.11.280 | Медно-алюминиевый внутрипольный конвектор Гольфстрим-В с решеткой из алюминия натурального цвета. Высота = 110 мм, длина=2800 мм, глубина=272 мм. | 50 | 45 | ОАО «ФИРМА ИЗОТЕРМ» тел.+7(812)322-88-82 | 0 | https://isoterm.ru/product/vnutripolnye-konvektory/vnutripolnyy-konvektor-golfstrim-12v/ | 110
Гольфстрим-В, КВК 12-27.11.290 с решеткой из алюминия натурального цвета | Гольфстрим-В | КВК 12-27.11.290 | с решеткой из алюминия натурального цвета | 12 | 110 | 272 | 2900 | 7832.764 | 6682.821 | 5538.64 | 32.8 | внутрипольный | КВК 12-27.11.290 | Медно-алюминиевый внутрипольный конвектор Гольфстрим-В с решеткой из алюминия натурального цвета. Высота = 110 мм, длина=2900 мм, глубина=272 мм. | 50 | 45 | ОАО «ФИРМА ИЗОТЕРМ» тел.+7(812)322-88-82 | 0 | https://isoterm.ru/product/vnutripolnye-konvektory/vnutripolnyy-konvektor-golfstrim-12v/ | 110
Гольфстрим-В, КВК 12-27.11.300 с решеткой из алюминия натурального цвета | Гольфстрим-В | КВК 12-27.11.300 | с решеткой из алюминия натурального цвета | 12 | 110 | 272 | 3000 | 7872.265 | 6716.523 | 5566.572 | 32.8 | внутрипольный | КВК 12-27.11.300 | Медно-алюминиевый внутрипольный конвектор Гольфстрим-В с решеткой из алюминия натурального цвета. Высота = 110 мм, длина=3000 мм, глубина=272 мм. | 50 | 45 | ОАО «ФИРМА ИЗОТЕРМ» тел.+7(812)322-88-82 | 0 | https://isoterm.ru/product/vnutripolnye-konvektory/vnutripolnyy-konvektor-golfstrim-12v/ | 110
Гольфстрим-В, КВК 12-27.11.310 с решеткой из алюминия натурального цвета | Гольфстрим-В | КВК 12-27.11.310 | с решеткой из алюминия натурального цвета | 12 | 110 | 272 | 3100 | 8560 | 7303.29 | 6052.878 | 36.4 | внутрипольный | КВК 12-27.11.310 | Медно-алюминиевый внутрипольный конвектор Гольфстрим-В с решеткой из алюминия натурального цвета. Высота = 110 мм, длина=3100 мм, глубина=272 мм. | 50 | 45 | ОАО «ФИРМА ИЗОТЕРМ» тел.+7(812)322-88-82 | 0 | https://isoterm.ru/product/vnutripolnye-konvektory/vnutripolnyy-konvektor-golfstrim-12v/ | 110
Гольфстрим-В, КВК 12-27.11.320 с решеткой из алюминия натурального цвета | Гольфстрим-В | КВК 12-27.11.320 | с решеткой из алюминия натурального цвета | 12 | 110 | 272 | 3200 | 6848.888 | 5843.39 | 4842.93 | 28 | внутрипольный | КВК 12-27.11.320 | Медно-алюминиевый внутрипольный конвектор Гольфстрим-В с решеткой из алюминия натурального цвета. Высота = 110 мм, длина=3200 мм, глубина=272 мм. | 50 | 45 | ОАО «ФИРМА ИЗОТЕРМ» тел.+7(812)322-88-82 | 0 | https://isoterm.ru/product/vnutripolnye-konvektory/vnutripolnyy-konvektor-golfstrim-12v/ | 110
Гольфстрим-В, КВК 12-27.11.330 с решеткой из алюминия натурального цвета | Гольфстрим-В | КВК 12-27.11.330 | с решеткой из алюминия натурального цвета | 12 | 110 | 272 | 3300 | 7217.411 | 6157.81 | 5103.517 | 30.6 | внутрипольный | КВК 12-27.11.330 | Медно-алюминиевый внутрипольный конвектор Гольфстрим-В с решеткой из алюминия натурального цвета. Высота = 110 мм, длина=3300 мм, глубина=272 мм. | 50 | 45 | ОАО «ФИРМА ИЗОТЕРМ» тел.+7(812)322-88-82 | 0 | https://isoterm.ru/product/vnutripolnye-konvektory/vnutripolnyy-konvektor-golfstrim-12v/ | 110
Гольфстрим-В, КВК 12-27.11.340 с решеткой из алюминия натурального цвета | Гольфстрим-В | КВК 12-27.11.340 | с решеткой из алюминия натурального цвета | 12 | 110 | 272 | 3400 | 7585.935 | 6472.23 | 5364.105 | 33.2 | внутрипольный | КВК 12-27.11.340 | Медно-алюминиевый внутрипольный конвектор Гольфстрим-В с решеткой из алюминия натурального цвета. Высота = 110 мм, длина=3400 мм, глубина=272 мм. | 50 | 45 | ОАО «ФИРМА ИЗОТЕРМ» тел.+7(812)322-88-82 | 0 | https://isoterm.ru/product/vnutripolnye-konvektory/vnutripolnyy-konvektor-golfstrim-12v/ | 110
Гольфстрим-В, КВК 12-27.11.350 с решеткой из алюминия натурального цвета | Гольфстрим-В | КВК 12-27.11.350 | с решеткой из алюминия натурального цвета | 12 | 110 | 272 | 3500 | 7948.075 | 6781.203 | 5620.178 | 34.2 | внутрипольный | КВК 12-27.11.350 | Медно-алюминиевый внутрипольный конвектор Гольфстрим-В с решеткой из алюминия натурального цвета. Высота = 110 мм, длина=3500 мм, глубина=272 мм. | 50 | 45 | ОАО «ФИРМА ИЗОТЕРМ» тел.+7(812)322-88-82 | 0 | https://isoterm.ru/product/vnutripolnye-konvektory/vnutripolnyy-konvektor-golfstrim-12v/ | 110
Гольфстрим-В, КВК 12-27.11.360 с решеткой из алюминия натурального цвета | Гольфстрим-В | КВК 12-27.11.360 | с решеткой из алюминия натурального цвета | 12 | 110 | 272 | 3600 | 8310.215 | 7090.176 | 5876.251 | 35.2 | внутрипольный | КВК 12-27.11.360 | Медно-алюминиевый внутрипольный конвектор Гольфстрим-В с решеткой из алюминия натурального цвета. Высота = 110 мм, длина=3600 мм, глубина=272 мм. | 50 | 45 | ОАО «ФИРМА ИЗОТЕРМ» тел.+7(812)322-88-82 | 0 | https://isoterm.ru/product/vnutripolnye-konvektory/vnutripolnyy-konvektor-golfstrim-12v/ | 110
Гольфстрим-В, КВК 12-27.11.370 с решеткой из алюминия натурального цвета | Гольфстрим-В | КВК 12-27.11.370 | с решеткой из алюминия натурального цвета | 12 | 110 | 272 | 3700 | 8671.157 | 7398.128 | 6131.478 | 36.3 | внутрипольный | КВК 12-27.11.370 | Медно-алюминиевый внутрипольный конвектор Гольфстрим-В с решеткой из алюминия натурального цвета. Высота = 110 мм, длина=3700 мм, глубина=272 мм. | 50 | 45 | ОАО «ФИРМА ИЗОТЕРМ» тел.+7(812)322-88-82 | 0 | https://isoterm.ru/product/vnutripolnye-konvektory/vnutripolnyy-konvektor-golfstrim-12v/ | 110
Гольфстрим-В, КВК 12-27.11.380 с решеткой из алюминия натурального цвета | Гольфстрим-В | КВК 12-27.11.380 | с решеткой из алюминия натурального цвета | 12 | 110 | 272 | 3800 | 9032.1 | 7706.081 | 6386.705 | 37.4 | внутрипольный | КВК 12-27.11.380 | Медно-алюминиевый внутрипольный конвектор Гольфстрим-В с решеткой из алюминия натурального цвета. Высота = 110 мм, длина=3800 мм, глубина=272 мм. | 50 | 45 | ОАО «ФИРМА ИЗОТЕРМ» тел.+7(812)322-88-82 | 0 | https://isoterm.ru/product/vnutripolnye-konvektory/vnutripolnyy-konvektor-golfstrim-12v/ | 110
Гольфстрим-В, КВК 12-27.11.390 с решеткой из алюминия натурального цвета | Гольфстрим-В | КВК 12-27.11.390 | с решеткой из алюминия натурального цвета | 12 | 110 | 272 | 3900 | 9073.995 | 7741.825 | 6416.33 | 37.4 | внутрипольный | КВК 12-27.11.390 | Медно-алюминиевый внутрипольный конвектор Гольфстрим-В с решеткой из алюминия натурального цвета. Высота = 110 мм, длина=3900 мм, глубина=272 мм. | 50 | 45 | ОАО «ФИРМА ИЗОТЕРМ» тел.+7(812)322-88-82 | 0 | https://isoterm.ru/product/vnutripolnye-konvektory/vnutripolnyy-konvektor-golfstrim-12v/ | 110
Гольфстрим-В, КВК 12-27.11.400 с решеткой из алюминия натурального цвета | Гольфстрим-В | КВК 12-27.11.400 | с решеткой из алюминия натурального цвета | 12 | 110 | 272 | 4000 | 9115.89 | 7777.569 | 6445.954 | 37.4 | внутрипольный | КВК 12-27.11.400 | Медно-алюминиевый внутрипольный конвектор Гольфстрим-В с решеткой из алюминия натурального цвета. Высота = 110 мм, длина=4000 мм, глубина=272 мм. | 50 | 45 | ОАО «ФИРМА ИЗОТЕРМ» тел.+7(812)322-88-82 | 0 | https://isoterm.ru/product/vnutripolnye-konvektory/vnutripolnyy-konvektor-golfstrim-12v/ | 110
Гольфстрим-В, КВК 12-27.11.410 с решеткой из алюминия натурального цвета | Гольфстрим-В | КВК 12-27.11.410 | с решеткой из алюминия натурального цвета | 12 | 110 | 272 | 4100 | 9804.659 | 8365.218 | 6932.99 | 41 | внутрипольный | КВК 12-27.11.410 | Медно-алюминиевый внутрипольный конвектор Гольфстрим-В с решеткой из алюминия натурального цвета. Высота = 110 мм, длина=4100 мм, глубина=272 мм. | 50 | 45 | ОАО «ФИРМА ИЗОТЕРМ» тел.+7(812)322-88-82 | 0 | https://isoterm.ru/product/vnutripolnye-konvektory/vnutripolnyy-konvektor-golfstrim-12v/ | 110
Гольфстрим-В, КВК 12-27.11.420 с решеткой из алюминия натурального цвета | Гольфстрим-В | КВК 12-27.11.420 | с решеткой из алюминия натурального цвета | 12 | 110 | 272 | 4200 | 10493.427 | 8952.867 | 7420.027 | 44.6 | внутрипольный | КВК 12-27.11.420 | Медно-алюминиевый внутрипольный конвектор Гольфстрим-В с решеткой из алюминия натурального цвета. Высота = 110 мм, длина=4200 мм, глубина=272 мм. | 50 | 45 | ОАО «ФИРМА ИЗОТЕРМ» тел.+7(812)322-88-82 | 0 | https://isoterm.ru/product/vnutripolnye-konvektory/vnutripolnyy-konvektor-golfstrim-12v/ | 110
Гольфстрим-В, КВК 12-27.11.430 с решеткой из алюминия натурального цвета | Гольфстрим-В | КВК 12-27.11.430 | с решеткой из алюминия натурального цвета | 12 | 110 | 272 | 4300 | 10854.37 | 9260.819 | 7675.254 | 45.7 | внутрипольный | КВК 12-27.11.430 | Медно-алюминиевый внутрипольный конвектор Гольфстрим-В с решеткой из алюминия натурального цвета. Высота = 110 мм, длина=4300 мм, глубина=272 мм. | 50 | 45 | ОАО «ФИРМА ИЗОТЕРМ» тел.+7(812)322-88-82 | 0 | https://isoterm.ru/product/vnutripolnye-konvektory/vnutripolnyy-konvektor-golfstrim-12v/ | 110
Гольфстрим-В, КВК 12-27.11.440 с решеткой из алюминия натурального цвета | Гольфстрим-В | КВК 12-27.11.440 | с решеткой из алюминия натурального цвета | 12 | 110 | 272 | 4400 | 11215.313 | 9568.772 | 7930.481 | 46.8 | внутрипольный | КВК 12-27.11.440 | Медно-алюминиевый внутрипольный конвектор Гольфстрим-В с решеткой из алюминия натурального цвета. Высота = 110 мм, длина=4400 мм, глубина=272 мм. | 50 | 45 | ОАО «ФИРМА ИЗОТЕРМ» тел.+7(812)322-88-82 | 0 | https://isoterm.ru/product/vnutripolnye-konvektory/vnutripolnyy-konvektor-golfstrim-12v/ | 110
Гольфстрим-В, КВК 12-27.11.450 с решеткой из алюминия натурального цвета | Гольфстрим-В | КВК 12-27.11.450 | с решеткой из алюминия натурального цвета | 12 | 110 | 272 | 4500 | 11583.836 | 9883.192 | 8191.068 | 49.3 | внутрипольный | КВК 12-27.11.450 | Медно-алюминиевый внутрипольный конвектор Гольфстрим-В с решеткой из алюминия натурального цвета. Высота = 110 мм, длина=4500 мм, глубина=272 мм. | 50 | 45 | ОАО «ФИРМА ИЗОТЕРМ» тел.+7(812)322-88-82 | 0 | https://isoterm.ru/product/vnutripolnye-konvektory/vnutripolnyy-konvektor-golfstrim-12v/ | 110
Гольфстрим-В, КВК 12-27.11.460 с решеткой из алюминия натурального цвета | Гольфстрим-В | КВК 12-27.11.460 | с решеткой из алюминия натурального цвета | 12 | 110 | 272 | 4600 | 11952.36 | 10197.612 | 8451.656 | 51.8 | внутрипольный | КВК 12-27.11.460 | Медно-алюминиевый внутрипольный конвектор Гольфстрим-В с решеткой из алюминия натурального цвета. Высота = 110 мм, длина=4600 мм, глубина=272 мм. | 50 | 45 | ОАО «ФИРМА ИЗОТЕРМ» тел.+7(812)322-88-82 | 0 | https://isoterm.ru/product/vnutripolnye-konvektory/vnutripolnyy-konvektor-golfstrim-12v/ | 110
Гольфстрим-В, КВК 12-27.11.470 с решеткой из алюминия натурального цвета | Гольфстрим-В | КВК 12-27.11.470 | с решеткой из алюминия натурального цвета | 12 | 110 | 272 | 4700 | 12314.5 | 10506.585 | 8707.729 | 52.9 | внутрипольный | КВК 12-27.11.470 | Медно-алюминиевый внутрипольный конвектор Гольфстрим-В с решеткой из алюминия натурального цвета. Высота = 110 мм, длина=4700 мм, глубина=272 мм. | 50 | 45 | ОАО «ФИРМА ИЗОТЕРМ» тел.+7(812)322-88-82 | 0 | https://isoterm.ru/product/vnutripolnye-konvektory/vnutripolnyy-konvektor-golfstrim-12v/ | 110
Гольфстрим-В, КВК 12-27.11.480 с решеткой из алюминия натурального цвета | Гольфстрим-В | КВК 12-27.11.480 | с решеткой из алюминия натурального цвета | 12 | 110 | 272 | 4800 | 12676.64 | 10815.558 | 8963.802 | 54 | внутрипольный | КВК 12-27.11.480 | Медно-алюминиевый внутрипольный конвектор Гольфстрим-В с решеткой из алюминия натурального цвета. Высота = 110 мм, длина=4800 мм, глубина=272 мм. | 50 | 45 | ОАО «ФИРМА ИЗОТЕРМ» тел.+7(812)322-88-82 | 0 | https://isoterm.ru/product/vnutripolnye-konvektory/vnutripolnyy-konvektor-golfstrim-12v/ | 110
Гольфстрим-В, КВК 12-27.11.490 с решеткой из алюминия натурального цвета | Гольфстрим-В | КВК 12-27.11.490 | с решеткой из алюминия натурального цвета | 12 | 110 | 272 | 4900 | 13037.582 | 11123.51 | 9219.029 | 55.1 | внутрипольный | КВК 12-27.11.490 | Медно-алюминиевый внутрипольный конвектор Гольфстрим-В с решеткой из алюминия натурального цвета. Высота = 110 мм, длина=4900 мм, глубина=272 мм. | 50 | 45 | ОАО «ФИРМА ИЗОТЕРМ» тел.+7(812)322-88-82 | 0 | https://isoterm.ru/product/vnutripolnye-konvektory/vnutripolnyy-konvektor-golfstrim-12v/ | 110
Гольфстрим-В, КВК 12-27.11.500 с решеткой из алюминия натурального цвета | Гольфстрим-В | КВК 12-27.11.500 | с решеткой из алюминия натурального цвета | 12 | 110 | 272 | 5000 | 13398.525 | 11431.463 | 9474.256 | 56.2 | внутрипольный | КВК 12-27.11.500 | Медно-алюминиевый внутрипольный конвектор Гольфстрим-В с решеткой из алюминия натурального цвета. Высота = 110 мм, длина=5000 мм, глубина=272 мм. | 50 | 45 | ОАО «ФИРМА ИЗОТЕРМ» тел.+7(812)322-88-82 | 0 | https://isoterm.ru/product/vnutripolnye-konvektory/vnutripolnyy-konvektor-golfstrim-12v/ | 110
Гольфстрим-В, КВК 12-27.11.510 с решеткой из алюминия натурального цвета | Гольфстрим-В | КВК 12-27.11.510 | с решеткой из алюминия натурального цвета | 12 | 110 | 272 | 5100 | 13440.42 | 11467.207 | 9503.88 | 56.2 | внутрипольный | КВК 12-27.11.510 | Медно-алюминиевый внутрипольный конвектор Гольфстрим-В с решеткой из алюминия натурального цвета. Высота = 110 мм, длина=5100 мм, глубина=272 мм. | 50 | 45 | ОАО «ФИРМА ИЗОТЕРМ» тел.+7(812)322-88-82 | 0 | https://isoterm.ru/product/vnutripolnye-konvektory/vnutripolnyy-konvektor-golfstrim-12v/ | 110
Гольфстрим-В, КВК 12-27.11.520 с решеткой из алюминия натурального цвета | Гольфстрим-В | КВК 12-27.11.520 | с решеткой из алюминия натурального цвета | 12 | 110 | 272 | 5200 | 13482.315 | 11502.951 | 9533.505 | 56.2 | внутрипольный | КВК 12-27.11.520 | Медно-алюминиевый внутрипольный конвектор Гольфстрим-В с решеткой из алюминия натурального цвета. Высота = 110 мм, длина=5200 мм, глубина=272 мм. | 50 | 45 | ОАО «ФИРМА ИЗОТЕРМ» тел.+7(812)322-88-82 | 0 | https://isoterm.ru/product/vnutripolnye-konvektory/vnutripolnyy-konvektor-golfstrim-12v/ | 110
Гольфстрим-В, КВК 12-27.11.530 с решеткой из алюминия натурального цвета | Гольфстрим-В | КВК 12-27.11.530 | с решеткой из алюминия натурального цвета | 12 | 110 | 272 | 5300 | 13848.445 | 11815.329 | 9792.4 | 58.7 | внутрипольный | КВК 12-27.11.530 | Медно-алюминиевый внутрипольный конвектор Гольфстрим-В с решеткой из алюминия натурального цвета. Высота = 110 мм, длина=5300 мм, глубина=272 мм. | 50 | 45 | ОАО «ФИРМА ИЗОТЕРМ» тел.+7(812)322-88-82 | 0 | https://isoterm.ru/product/vnutripolnye-konvektory/vnutripolnyy-konvektor-golfstrim-12v/ | 110
Гольфстрим-В, КВК 12-27.11.540 с решеткой из алюминия натурального цвета | Гольфстрим-В | КВК 12-27.11.540 | с решеткой из алюминия натурального цвета | 12 | 110 | 272 | 5400 | 14214.575 | 12127.706 | 10051.294 | 61.2 | внутрипольный | КВК 12-27.11.540 | Медно-алюминиевый внутрипольный конвектор Гольфстрим-В с решеткой из алюминия натурального цвета. Высота = 110 мм, длина=5400 мм, глубина=272 мм. | 50 | 45 | ОАО «ФИРМА ИЗОТЕРМ» тел.+7(812)322-88-82 | 0 | https://isoterm.ru/product/vnutripolnye-konvektory/vnutripolnyy-konvektor-golfstrim-12v/ | 110
Гольфстрим-В, КВК 12-27.11.550 с решеткой из алюминия натурального цвета | Гольфстрим-В | КВК 12-27.11.550 | с решеткой из алюминия натурального цвета | 12 | 110 | 272 | 5500 | 14575.517 | 12435.658 | 10306.521 | 62.3 | внутрипольный | КВК 12-27.11.550 | Медно-алюминиевый внутрипольный конвектор Гольфстрим-В с решеткой из алюминия натурального цвета. Высота = 110 мм, длина=5500 мм, глубина=272 мм. | 50 | 45 | ОАО «ФИРМА ИЗОТЕРМ» тел.+7(812)322-88-82 | 0 | https://isoterm.ru/product/vnutripolnye-konvektory/vnutripolnyy-konvektor-golfstrim-12v/ | 110
Гольфстрим-В, КВК 12-27.11.560 с решеткой из алюминия натурального цвета | Гольфстрим-В | КВК 12-27.11.560 | с решеткой из алюминия натурального цвета | 12 | 110 | 272 | 5600 | 14936.46 | 12743.61 | 10561.748 | 63.4 | внутрипольный | КВК 12-27.11.560 | Медно-алюминиевый внутрипольный конвектор Гольфстрим-В с решеткой из алюминия натурального цвета. Высота = 110 мм, длина=5600 мм, глубина=272 мм. | 50 | 45 | ОАО «ФИРМА ИЗОТЕРМ» тел.+7(812)322-88-82 | 0 | https://isoterm.ru/product/vnutripolnye-konvektory/vnutripolnyy-konvektor-golfstrim-12v/ | 110
Гольфстрим-В, КВК 12-27.11.570 с решеткой из алюминия натурального цвета | Гольфстрим-В | КВК 12-27.11.570 | с решеткой из алюминия натурального цвета | 12 | 110 | 272 | 5700 | 15300.994 | 13054.626 | 10819.514 | 64.5 | внутрипольный | КВК 12-27.11.570 | Медно-алюминиевый внутрипольный конвектор Гольфстрим-В с решеткой из алюминия натурального цвета. Высота = 110 мм, длина=5700 мм, глубина=272 мм. | 50 | 45 | ОАО «ФИРМА ИЗОТЕРМ» тел.+7(812)322-88-82 | 0 | https://isoterm.ru/product/vnutripolnye-konvektory/vnutripolnyy-konvektor-golfstrim-12v/ | 110
Гольфстрим-В, КВК 12-27.11.580 с решеткой из алюминия натурального цвета | Гольфстрим-В | КВК 12-27.11.580 | с решеткой из алюминия натурального цвета | 12 | 110 | 272 | 5800 | 15665.528 | 13365.642 | 11077.28 | 65.6 | внутрипольный | КВК 12-27.11.580 | Медно-алюминиевый внутрипольный конвектор Гольфстрим-В с решеткой из алюминия натурального цвета. Высота = 110 мм, длина=5800 мм, глубина=272 мм. | 50 | 45 | ОАО «ФИРМА ИЗОТЕРМ» тел.+7(812)322-88-82 | 0 | https://isoterm.ru/product/vnutripolnye-konvektory/vnutripolnyy-konvektor-golfstrim-12v/ | 110
Гольфстрим-В, КВК 12-27.11.590 с решеткой из алюминия натурального цвета | Гольфстрим-В | КВК 12-27.11.590 | с решеткой из алюминия натурального цвета | 12 | 110 | 272 | 5900 | 15705.029 | 13399.344 | 11105.212 | 65.6 | внутрипольный | КВК 12-27.11.590 | Медно-алюминиевый внутрипольный конвектор Гольфстрим-В с решеткой из алюминия натурального цвета. Высота = 110 мм, длина=5900 мм, глубина=272 мм. | 50 | 45 | ОАО «ФИРМА ИЗОТЕРМ» тел.+7(812)322-88-82 | 0 | https://isoterm.ru/product/vnutripolnye-konvektory/vnutripolnyy-konvektor-golfstrim-12v/ | 110
Гольфстрим-В, КВК 12-27.11.600 с решеткой из алюминия натурального цвета | Гольфстрим-В | КВК 12-27.11.600 | с решеткой из алюминия натурального цвета | 12 | 110 | 272 | 6000 | 15744.53 | 13433.046 | 11133.144 | 65.6 | внутрипольный | КВК 12-27.11.600 | Медно-алюминиевый внутрипольный конвектор Гольфстрим-В с решеткой из алюминия натурального цвета. Высота = 110 мм, длина=6000 мм, глубина=272 мм. | 50 | 45 | ОАО «ФИРМА ИЗОТЕРМ» тел.+7(812)322-88-82 | 0 | https://isoterm.ru/product/vnutripolnye-konvektory/vnutripolnyy-konvektor-golfstrim-12v/ | 110
Гольфстрим-В, КВК 12-27.11.060 с решеткой из алюминия окрашенного | Гольфстрим-В | КВК 12-27.11.060 | с решеткой из алюминия окрашенного | 12 | 110 | 272 | 600 | 760.589 | 648.925 | 537.821 | 3.6 | внутрипольный | КВК 12-27.11.060 | Медно-алюминиевый внутрипольный конвектор Гольфстрим-В с решеткой из алюминия окрашенного. Высота = 110 мм, длина=600 мм, глубина=272 мм. | 50 | 45 | ОАО «ФИРМА ИЗОТЕРМ» тел.+7(812)322-88-82 | 0 | https://isoterm.ru/product/vnutripolnye-konvektory/vnutripolnyy-konvektor-golfstrim-12v/ | 110
Гольфстрим-В, КВК 12-27.11.070 с решеткой из алюминия окрашенного | Гольфстрим-В | КВК 12-27.11.070 | с решеткой из алюминия окрашенного | 12 | 110 | 272 | 700 | 1121.531 | 956.877 | 793.048 | 4.7 | внутрипольный | КВК 12-27.11.070 | Медно-алюминиевый внутрипольный конвектор Гольфстрим-В с решеткой из алюминия окрашенного. Высота = 110 мм, длина=700 мм, глубина=272 мм. | 50 | 45 | ОАО «ФИРМА ИЗОТЕРМ» тел.+7(812)322-88-82 | 0 | https://isoterm.ru/product/vnutripolnye-konvektory/vnutripolnyy-konvektor-golfstrim-12v/ | 110
Гольфстрим-В, КВК 12-27.11.080 с решеткой из алюминия окрашенного | Гольфстрим-В | КВК 12-27.11.080 | с решеткой из алюминия окрашенного | 12 | 110 | 272 | 800 | 1163.426 | 992.621 | 822.673 | 4.7 | внутрипольный | КВК 12-27.11.080 | Медно-алюминиевый внутрипольный конвектор Гольфстрим-В с решеткой из алюминия окрашенного. Высота = 110 мм, длина=800 мм, глубина=272 мм. | 50 | 45 | ОАО «ФИРМА ИЗОТЕРМ» тел.+7(812)322-88-82 | 0 | https://isoterm.ru/product/vnutripolnye-konvektory/vnutripolnyy-konvektor-golfstrim-12v/ | 110
Гольфстрим-В, КВК 12-27.11.090 с решеткой из алюминия окрашенного | Гольфстрим-В | КВК 12-27.11.090 | с решеткой из алюминия окрашенного | 12 | 110 | 272 | 900 | 1529.556 | 1304.999 | 1081.567 | 7.2 | внутрипольный | КВК 12-27.11.090 | Медно-алюминиевый внутрипольный конвектор Гольфстрим-В с решеткой из алюминия окрашенного. Высота = 110 мм, длина=900 мм, глубина=272 мм. | 50 | 45 | ОАО «ФИРМА ИЗОТЕРМ» тел.+7(812)322-88-82 | 0 | https://isoterm.ru/product/vnutripolnye-konvektory/vnutripolnyy-konvektor-golfstrim-12v/ | 110
Гольфстрим-В, КВК 12-27.11.100 с решеткой из алюминия окрашенного | Гольфстрим-В | КВК 12-27.11.100 | с решеткой из алюминия окрашенного | 12 | 110 | 272 | 1000 | 1890.499 | 1612.951 | 1336.794 | 8.3 | внутрипольный | КВК 12-27.11.100 | Медно-алюминиевый внутрипольный конвектор Гольфстрим-В с решеткой из алюминия окрашенного. Высота = 110 мм, длина=1000 мм, глубина=272 мм. | 50 | 45 | ОАО «ФИРМА ИЗОТЕРМ» тел.+7(812)322-88-82 | 0 | https://isoterm.ru/product/vnutripolnye-konvektory/vnutripolnyy-konvektor-golfstrim-12v/ | 110
Гольфстрим-В, КВК 12-27.11.110 с решеткой из алюминия окрашенного | Гольфстрим-В | КВК 12-27.11.110 | с решеткой из алюминия окрашенного | 12 | 110 | 272 | 1100 | 2266.583 | 1933.821 | 1602.727 | 9.4 | внутрипольный | КВК 12-27.11.110 | Медно-алюминиевый внутрипольный конвектор Гольфстрим-В с решеткой из алюминия окрашенного. Высота = 110 мм, длина=1100 мм, глубина=272 мм. | 50 | 45 | ОАО «ФИРМА ИЗОТЕРМ» тел.+7(812)322-88-82 | 0 | https://isoterm.ru/product/vnutripolnye-konvektory/vnutripolnyy-konvektor-golfstrim-12v/ | 110
Гольфстрим-В, КВК 12-27.11.120 с решеткой из алюминия окрашенного | Гольфстрим-В | КВК 12-27.11.120 | с решеткой из алюминия окрашенного | 12 | 110 | 272 | 1200 | 2294.534 | 1957.669 | 1622.492 | 9.4 | внутрипольный | КВК 12-27.11.120 | Медно-алюминиевый внутрипольный конвектор Гольфстрим-В с решеткой из алюминия окрашенного. Высота = 110 мм, длина=1200 мм, глубина=272 мм. | 50 | 45 | ОАО «ФИРМА ИЗОТЕРМ» тел.+7(812)322-88-82 | 0 | https://isoterm.ru/product/vnutripolnye-konvektory/vnutripolnyy-konvektor-golfstrim-12v/ | 110
Гольфстрим-В, КВК 12-27.11.130 с решеткой из алюминия окрашенного | Гольфстрим-В | КВК 12-27.11.130 | с решеткой из алюминия окрашенного | 12 | 110 | 272 | 1300 | 2659.466 | 2269.025 | 1880.54 | 11.9 | внутрипольный | КВК 12-27.11.130 | Медно-алюминиевый внутрипольный конвектор Гольфстрим-В с решеткой из алюминия окрашенного. Высота = 110 мм, длина=1300 мм, глубина=272 мм. | 50 | 45 | ОАО «ФИРМА ИЗОТЕРМ» тел.+7(812)322-88-82 | 0 | https://isoterm.ru/product/vnutripolnye-konvektory/vnutripolnyy-konvektor-golfstrim-12v/ | 110
Гольфстрим-В, КВК 12-27.11.140 с решеткой из алюминия окрашенного | Гольфстрим-В | КВК 12-27.11.140 | с решеткой из алюминия окрашенного | 12 | 110 | 272 | 1400 | 3024 | 2580.041 | 2138.306 | 13 | внутрипольный | КВК 12-27.11.140 | Медно-алюминиевый внутрипольный конвектор Гольфстрим-В с решеткой из алюминия окрашенного. Высота = 110 мм, длина=1400 мм, глубина=272 мм. | 50 | 45 | ОАО «ФИРМА ИЗОТЕРМ» тел.+7(812)322-88-82 | 0 | https://isoterm.ru/product/vnutripolnye-konvektory/vnutripolnyy-konvektor-golfstrim-12v/ | 110
Гольфстрим-В, КВК 12-27.11.150 с решеткой из алюминия окрашенного | Гольфстрим-В | КВК 12-27.11.150 | с решеткой из алюминия окрашенного | 12 | 110 | 272 | 1500 | 3386.14 | 2889.014 | 2394.38 | 14 | внутрипольный | КВК 12-27.11.150 | Медно-алюминиевый внутрипольный конвектор Гольфстрим-В с решеткой из алюминия окрашенного. Высота = 110 мм, длина=1500 мм, глубина=272 мм. | 50 | 45 | ОАО «ФИРМА ИЗОТЕРМ» тел.+7(812)322-88-82 | 0 | https://isoterm.ru/product/vnutripolnye-konvektory/vnutripolnyy-konvektor-golfstrim-12v/ | 110
Гольфстрим-В, КВК 12-27.11.160 с решеткой из алюминия окрашенного | Гольфстрим-В | КВК 12-27.11.160 | с решеткой из алюминия окрашенного | 12 | 110 | 272 | 1600 | 3424.444 | 2921.695 | 2421.465 | 14 | внутрипольный | КВК 12-27.11.160 | Медно-алюминиевый внутрипольный конвектор Гольфстрим-В с решеткой из алюминия окрашенного. Высота = 110 мм, длина=1600 мм, глубина=272 мм. | 50 | 45 | ОАО «ФИРМА ИЗОТЕРМ» тел.+7(812)322-88-82 | 0 | https://isoterm.ru/product/vnutripolnye-konvektory/vnutripolnyy-konvektor-golfstrim-12v/ | 110
Гольфстрим-В, КВК 12-27.11.170 с решеткой из алюминия окрашенного | Гольфстрим-В | КВК 12-27.11.170 | с решеткой из алюминия окрашенного | 12 | 110 | 272 | 1700 | 3792.968 | 3236.115 | 2682.052 | 16.6 | внутрипольный | КВК 12-27.11.170 | Медно-алюминиевый внутрипольный конвектор Гольфстрим-В с решеткой из алюминия окрашенного. Высота = 110 мм, длина=1700 мм, глубина=272 мм. | 50 | 45 | ОАО «ФИРМА ИЗОТЕРМ» тел.+7(812)322-88-82 | 0 | https://isoterm.ru/product/vnutripolnye-konvektory/vnutripolnyy-konvektor-golfstrim-12v/ | 110
Гольфстрим-В, КВК 12-27.11.180 с решеткой из алюминия окрашенного | Гольфстрим-В | КВК 12-27.11.180 | с решеткой из алюминия окрашенного | 12 | 110 | 272 | 1800 | 4155.107 | 3545.088 | 2938.126 | 17.6 | внутрипольный | КВК 12-27.11.180 | Медно-алюминиевый внутрипольный конвектор Гольфстрим-В с решеткой из алюминия окрашенного. Высота = 110 мм, длина=1800 мм, глубина=272 мм. | 50 | 45 | ОАО «ФИРМА ИЗОТЕРМ» тел.+7(812)322-88-82 | 0 | https://isoterm.ru/product/vnutripolnye-konvektory/vnutripolnyy-konvektor-golfstrim-12v/ | 110
Гольфстрим-В, КВК 12-27.11.190 с решеткой из алюминия окрашенного | Гольфстрим-В | КВК 12-27.11.190 | с решеткой из алюминия окрашенного | 12 | 110 | 272 | 1900 | 4516.05 | 3853.04 | 3193.353 | 18.7 | внутрипольный | КВК 12-27.11.190 | Медно-алюминиевый внутрипольный конвектор Гольфстрим-В с решеткой из алюминия окрашенного. Высота = 110 мм, длина=1900 мм, глубина=272 мм. | 50 | 45 | ОАО «ФИРМА ИЗОТЕРМ» тел.+7(812)322-88-82 | 0 | https://isoterm.ru/product/vnutripolnye-konvektory/vnutripolnyy-konvektor-golfstrim-12v/ | 110
Гольфстрим-В, КВК 12-27.11.200 с решеткой из алюминия окрашенного | Гольфстрим-В | КВК 12-27.11.200 | с решеткой из алюминия окрашенного | 12 | 110 | 272 | 2000 | 4557.945 | 3888.785 | 3222.977 | 18.7 | внутрипольный | КВК 12-27.11.200 | Медно-алюминиевый внутрипольный конвектор Гольфстрим-В с решеткой из алюминия окрашенного. Высота = 110 мм, длина=2000 мм, глубина=272 мм. | 50 | 45 | ОАО «ФИРМА ИЗОТЕРМ» тел.+7(812)322-88-82 | 0 | https://isoterm.ru/product/vnutripolnye-konvektory/vnutripolnyy-konvektor-golfstrim-12v/ | 110
Гольфстрим-В, КВК 12-27.11.210 с решеткой из алюминия окрашенного | Гольфстрим-В | КВК 12-27.11.210 | с решеткой из алюминия окрашенного | 12 | 110 | 272 | 2100 | 5246.714 | 4476.434 | 3710.013 | 22.3 | внутрипольный | КВК 12-27.11.210 | Медно-алюминиевый внутрипольный конвектор Гольфстрим-В с решеткой из алюминия окрашенного. Высота = 110 мм, длина=2100 мм, глубина=272 мм. | 50 | 45 | ОАО «ФИРМА ИЗОТЕРМ» тел.+7(812)322-88-82 | 0 | https://isoterm.ru/product/vnutripolnye-konvektory/vnutripolnyy-konvektor-golfstrim-12v/ | 110
Гольфстрим-В, КВК 12-27.11.220 с решеткой из алюминия окрашенного | Гольфстрим-В | КВК 12-27.11.220 | с решеткой из алюминия окрашенного | 12 | 110 | 272 | 2200 | 5607.656 | 4784.386 | 3965.24 | 23.4 | внутрипольный | КВК 12-27.11.220 | Медно-алюминиевый внутрипольный конвектор Гольфстрим-В с решеткой из алюминия окрашенного. Высота = 110 мм, длина=2200 мм, глубина=272 мм. | 50 | 45 | ОАО «ФИРМА ИЗОТЕРМ» тел.+7(812)322-88-82 | 0 | https://isoterm.ru/product/vnutripolnye-konvektory/vnutripolnyy-konvektor-golfstrim-12v/ | 110
Гольфстрим-В, КВК 12-27.11.230 с решеткой из алюминия окрашенного | Гольфстрим-В | КВК 12-27.11.230 | с решеткой из алюминия окрашенного | 12 | 110 | 272 | 2300 | 5976.18 | 5098.806 | 4225.828 | 25.9 | внутрипольный | КВК 12-27.11.230 | Медно-алюминиевый внутрипольный конвектор Гольфстрим-В с решеткой из алюминия окрашенного. Высота = 110 мм, длина=2300 мм, глубина=272 мм. | 50 | 45 | ОАО «ФИРМА ИЗОТЕРМ» тел.+7(812)322-88-82 | 0 | https://isoterm.ru/product/vnutripolnye-konvektory/vnutripolnyy-konvektor-golfstrim-12v/ | 110
Гольфстрим-В, КВК 12-27.11.240 с решеткой из алюминия окрашенного | Гольфстрим-В | КВК 12-27.11.240 | с решеткой из алюминия окрашенного | 12 | 110 | 272 | 2400 | 6338.32 | 5407.779 | 4481.901 | 27 | внутрипольный | КВК 12-27.11.240 | Медно-алюминиевый внутрипольный конвектор Гольфстрим-В с решеткой из алюминия окрашенного. Высота = 110 мм, длина=2400 мм, глубина=272 мм. | 50 | 45 | ОАО «ФИРМА ИЗОТЕРМ» тел.+7(812)322-88-82 | 0 | https://isoterm.ru/product/vnutripolnye-konvektory/vnutripolnyy-konvektor-golfstrim-12v/ | 110
Гольфстрим-В, КВК 12-27.11.250 с решеткой из алюминия окрашенного | Гольфстрим-В | КВК 12-27.11.250 | с решеткой из алюминия окрашенного | 12 | 110 | 272 | 2500 | 6699.263 | 5715.731 | 4737.128 | 28.1 | внутрипольный | КВК 12-27.11.250 | Медно-алюминиевый внутрипольный конвектор Гольфстрим-В с решеткой из алюминия окрашенного. Высота = 110 мм, длина=2500 мм, глубина=272 мм. | 50 | 45 | ОАО «ФИРМА ИЗОТЕРМ» тел.+7(812)322-88-82 | 0 | https://isoterm.ru/product/vnutripolnye-konvektory/vnutripolnyy-konvektor-golfstrim-12v/ | 110
Гольфстрим-В, КВК 12-27.11.260 с решеткой из алюминия окрашенного | Гольфстрим-В | КВК 12-27.11.260 | с решеткой из алюминия окрашенного | 12 | 110 | 272 | 2600 | 6741.158 | 5751.476 | 4766.752 | 28.1 | внутрипольный | КВК 12-27.11.260 | Медно-алюминиевый внутрипольный конвектор Гольфстрим-В с решеткой из алюминия окрашенного. Высота = 110 мм, длина=2600 мм, глубина=272 мм. | 50 | 45 | ОАО «ФИРМА ИЗОТЕРМ» тел.+7(812)322-88-82 | 0 | https://isoterm.ru/product/vnutripolnye-konvektory/vnutripolnyy-konvektor-golfstrim-12v/ | 110
Гольфстрим-В, КВК 12-27.11.270 с решеткой из алюминия окрашенного | Гольфстрим-В | КВК 12-27.11.270 | с решеткой из алюминия окрашенного | 12 | 110 | 272 | 2700 | 7107.287 | 6063.853 | 5025.647 | 30.6 | внутрипольный | КВК 12-27.11.270 | Медно-алюминиевый внутрипольный конвектор Гольфстрим-В с решеткой из алюминия окрашенного. Высота = 110 мм, длина=2700 мм, глубина=272 мм. | 50 | 45 | ОАО «ФИРМА ИЗОТЕРМ» тел.+7(812)322-88-82 | 0 | https://isoterm.ru/product/vnutripolnye-konvektory/vnutripolnyy-konvektor-golfstrim-12v/ | 110
Гольфстрим-В, КВК 12-27.11.280 с решеткой из алюминия окрашенного | Гольфстрим-В | КВК 12-27.11.280 | с решеткой из алюминия окрашенного | 12 | 110 | 272 | 2800 | 7468.23 | 6371.805 | 5280.874 | 31.7 | внутрипольный | КВК 12-27.11.280 | Медно-алюминиевый внутрипольный конвектор Гольфстрим-В с решеткой из алюминия окрашенного. Высота = 110 мм, длина=2800 мм, глубина=272 мм. | 50 | 45 | ОАО «ФИРМА ИЗОТЕРМ» тел.+7(812)322-88-82 | 0 | https://isoterm.ru/product/vnutripolnye-konvektory/vnutripolnyy-konvektor-golfstrim-12v/ | 110
Гольфстрим-В, КВК 12-27.11.290 с решеткой из алюминия окрашенного | Гольфстрим-В | КВК 12-27.11.290 | с решеткой из алюминия окрашенного | 12 | 110 | 272 | 2900 | 7832.764 | 6682.821 | 5538.64 | 32.8 | внутрипольный | КВК 12-27.11.290 | Медно-алюминиевый внутрипольный конвектор Гольфстрим-В с решеткой из алюминия окрашенного. Высота = 110 мм, длина=2900 мм, глубина=272 мм. | 50 | 45 | ОАО «ФИРМА ИЗОТЕРМ» тел.+7(812)322-88-82 | 0 | https://isoterm.ru/product/vnutripolnye-konvektory/vnutripolnyy-konvektor-golfstrim-12v/ | 110
Гольфстрим-В, КВК 12-27.11.300 с решеткой из алюминия окрашенного | Гольфстрим-В | КВК 12-27.11.300 | с решеткой из алюминия окрашенного | 12 | 110 | 272 | 3000 | 7872.265 | 6716.523 | 5566.572 | 32.8 | внутрипольный | КВК 12-27.11.300 | Медно-алюминиевый внутрипольный конвектор Гольфстрим-В с решеткой из алюминия окрашенного. Высота = 110 мм, длина=3000 мм, глубина=272 мм. | 50 | 45 | ОАО «ФИРМА ИЗОТЕРМ» тел.+7(812)322-88-82 | 0 | https://isoterm.ru/product/vnutripolnye-konvektory/vnutripolnyy-konvektor-golfstrim-12v/ | 110
Гольфстрим-В, КВК 12-27.11.310 с решеткой из алюминия окрашенного | Гольфстрим-В | КВК 12-27.11.310 | с решеткой из алюминия окрашенного | 12 | 110 | 272 | 3100 | 8560 | 7303.29 | 6052.878 | 36.4 | внутрипольный | КВК 12-27.11.310 | Медно-алюминиевый внутрипольный конвектор Гольфстрим-В с решеткой из алюминия окрашенного. Высота = 110 мм, длина=3100 мм, глубина=272 мм. | 50 | 45 | ОАО «ФИРМА ИЗОТЕРМ» тел.+7(812)322-88-82 | 0 | https://isoterm.ru/product/vnutripolnye-konvektory/vnutripolnyy-konvektor-golfstrim-12v/ | 110
Гольфстрим-В, КВК 12-27.11.320 с решеткой из алюминия окрашенного | Гольфстрим-В | КВК 12-27.11.320 | с решеткой из алюминия окрашенного | 12 | 110 | 272 | 3200 | 6848.888 | 5843.39 | 4842.93 | 28 | внутрипольный | КВК 12-27.11.320 | Медно-алюминиевый внутрипольный конвектор Гольфстрим-В с решеткой из алюминия окрашенного. Высота = 110 мм, длина=3200 мм, глубина=272 мм. | 50 | 45 | ОАО «ФИРМА ИЗОТЕРМ» тел.+7(812)322-88-82 | 0 | https://isoterm.ru/product/vnutripolnye-konvektory/vnutripolnyy-konvektor-golfstrim-12v/ | 110
Гольфстрим-В, КВК 12-27.11.330 с решеткой из алюминия окрашенного | Гольфстрим-В | КВК 12-27.11.330 | с решеткой из алюминия окрашенного | 12 | 110 | 272 | 3300 | 7217.411 | 6157.81 | 5103.517 | 30.6 | внутрипольный | КВК 12-27.11.330 | Медно-алюминиевый внутрипольный конвектор Гольфстрим-В с решеткой из алюминия окрашенного. Высота = 110 мм, длина=3300 мм, глубина=272 мм. | 50 | 45 | ОАО «ФИРМА ИЗОТЕРМ» тел.+7(812)322-88-82 | 0 | https://isoterm.ru/product/vnutripolnye-konvektory/vnutripolnyy-konvektor-golfstrim-12v/ | 110
Гольфстрим-В, КВК 12-27.11.340 с решеткой из алюминия окрашенного | Гольфстрим-В | КВК 12-27.11.340 | с решеткой из алюминия окрашенного | 12 | 110 | 272 | 3400 | 7585.935 | 6472.23 | 5364.105 | 33.2 | внутрипольный | КВК 12-27.11.340 | Медно-алюминиевый внутрипольный конвектор Гольфстрим-В с решеткой из алюминия окрашенного. Высота = 110 мм, длина=3400 мм, глубина=272 мм. | 50 | 45 | ОАО «ФИРМА ИЗОТЕРМ» тел.+7(812)322-88-82 | 0 | https://isoterm.ru/product/vnutripolnye-konvektory/vnutripolnyy-konvektor-golfstrim-12v/ | 110
Гольфстрим-В, КВК 12-27.11.350 с решеткой из алюминия окрашенного | Гольфстрим-В | КВК 12-27.11.350 | с решеткой из алюминия окрашенного | 12 | 110 | 272 | 3500 | 7948.075 | 6781.203 | 5620.178 | 34.2 | внутрипольный | КВК 12-27.11.350 | Медно-алюминиевый внутрипольный конвектор Гольфстрим-В с решеткой из алюминия окрашенного. Высота = 110 мм, длина=3500 мм, глубина=272 мм. | 50 | 45 | ОАО «ФИРМА ИЗОТЕРМ» тел.+7(812)322-88-82 | 0 | https://isoterm.ru/product/vnutripolnye-konvektory/vnutripolnyy-konvektor-golfstrim-12v/ | 110
Гольфстрим-В, КВК 12-27.11.360 с решеткой из алюминия окрашенного | Гольфстрим-В | КВК 12-27.11.360 | с решеткой из алюминия окрашенного | 12 | 110 | 272 | 3600 | 8310.215 | 7090.176 | 5876.251 | 35.2 | внутрипольный | КВК 12-27.11.360 | Медно-алюминиевый внутрипольный конвектор Гольфстрим-В с решеткой из алюминия окрашенного. Высота = 110 мм, длина=3600 мм, глубина=272 мм. | 50 | 45 | ОАО «ФИРМА ИЗОТЕРМ» тел.+7(812)322-88-82 | 0 | https://isoterm.ru/product/vnutripolnye-konvektory/vnutripolnyy-konvektor-golfstrim-12v/ | 110
Гольфстрим-В, КВК 12-27.11.370 с решеткой из алюминия окрашенного | Гольфстрим-В | КВК 12-27.11.370 | с решеткой из алюминия окрашенного | 12 | 110 | 272 | 3700 | 8671.157 | 7398.128 | 6131.478 | 36.3 | внутрипольный | КВК 12-27.11.370 | Медно-алюминиевый внутрипольный конвектор Гольфстрим-В с решеткой из алюминия окрашенного. Высота = 110 мм, длина=3700 мм, глубина=272 мм. | 50 | 45 | ОАО «ФИРМА ИЗОТЕРМ» тел.+7(812)322-88-82 | 0 | https://isoterm.ru/product/vnutripolnye-konvektory/vnutripolnyy-konvektor-golfstrim-12v/ | 110
Гольфстрим-В, КВК 12-27.11.380 с решеткой из алюминия окрашенного | Гольфстрим-В | КВК 12-27.11.380 | с решеткой из алюминия окрашенного | 12 | 110 | 272 | 3800 | 9032.1 | 7706.081 | 6386.705 | 37.4 | внутрипольный | КВК 12-27.11.380 | Медно-алюминиевый внутрипольный конвектор Гольфстрим-В с решеткой из алюминия окрашенного. Высота = 110 мм, длина=3800 мм, глубина=272 мм. | 50 | 45 | ОАО «ФИРМА ИЗОТЕРМ» тел.+7(812)322-88-82 | 0 | https://isoterm.ru/product/vnutripolnye-konvektory/vnutripolnyy-konvektor-golfstrim-12v/ | 110
Гольфстрим-В, КВК 12-27.11.390 с решеткой из алюминия окрашенного | Гольфстрим-В | КВК 12-27.11.390 | с решеткой из алюминия окрашенного | 12 | 110 | 272 | 3900 | 9073.995 | 7741.825 | 6416.33 | 37.4 | внутрипольный | КВК 12-27.11.390 | Медно-алюминиевый внутрипольный конвектор Гольфстрим-В с решеткой из алюминия окрашенного. Высота = 110 мм, длина=3900 мм, глубина=272 мм. | 50 | 45 | ОАО «ФИРМА ИЗОТЕРМ» тел.+7(812)322-88-82 | 0 | https://isoterm.ru/product/vnutripolnye-konvektory/vnutripolnyy-konvektor-golfstrim-12v/ | 110
Гольфстрим-В, КВК 12-27.11.400 с решеткой из алюминия окрашенного | Гольфстрим-В | КВК 12-27.11.400 | с решеткой из алюминия окрашенного | 12 | 110 | 272 | 4000 | 9115.89 | 7777.569 | 6445.954 | 37.4 | внутрипольный | КВК 12-27.11.400 | Медно-алюминиевый внутрипольный конвектор Гольфстрим-В с решеткой из алюминия окрашенного. Высота = 110 мм, длина=4000 мм, глубина=272 мм. | 50 | 45 | ОАО «ФИРМА ИЗОТЕРМ» тел.+7(812)322-88-82 | 0 | https://isoterm.ru/product/vnutripolnye-konvektory/vnutripolnyy-konvektor-golfstrim-12v/ | 110
Гольфстрим-В, КВК 12-27.11.410 с решеткой из алюминия окрашенного | Гольфстрим-В | КВК 12-27.11.410 | с решеткой из алюминия окрашенного | 12 | 110 | 272 | 4100 | 9804.659 | 8365.218 | 6932.99 | 41 | внутрипольный | КВК 12-27.11.410 | Медно-алюминиевый внутрипольный конвектор Гольфстрим-В с решеткой из алюминия окрашенного. Высота = 110 мм, длина=4100 мм, глубина=272 мм. | 50 | 45 | ОАО «ФИРМА ИЗОТЕРМ» тел.+7(812)322-88-82 | 0 | https://isoterm.ru/product/vnutripolnye-konvektory/vnutripolnyy-konvektor-golfstrim-12v/ | 110
Гольфстрим-В, КВК 12-27.11.420 с решеткой из алюминия окрашенного | Гольфстрим-В | КВК 12-27.11.420 | с решеткой из алюминия окрашенного | 12 | 110 | 272 | 4200 | 10493.427 | 8952.867 | 7420.027 | 44.6 | внутрипольный | КВК 12-27.11.420 | Медно-алюминиевый внутрипольный конвектор Гольфстрим-В с решеткой из алюминия окрашенного. Высота = 110 мм, длина=4200 мм, глубина=272 мм. | 50 | 45 | ОАО «ФИРМА ИЗОТЕРМ» тел.+7(812)322-88-82 | 0 | https://isoterm.ru/product/vnutripolnye-konvektory/vnutripolnyy-konvektor-golfstrim-12v/ | 110
Гольфстрим-В, КВК 12-27.11.430 с решеткой из алюминия окрашенного | Гольфстрим-В | КВК 12-27.11.430 | с решеткой из алюминия окрашенного | 12 | 110 | 272 | 4300 | 10854.37 | 9260.819 | 7675.254 | 45.7 | внутрипольный | КВК 12-27.11.430 | Медно-алюминиевый внутрипольный конвектор Гольфстрим-В с решеткой из алюминия окрашенного. Высота = 110 мм, длина=4300 мм, глубина=272 мм. | 50 | 45 | ОАО «ФИРМА ИЗОТЕРМ» тел.+7(812)322-88-82 | 0 | https://isoterm.ru/product/vnutripolnye-konvektory/vnutripolnyy-konvektor-golfstrim-12v/ | 110
Гольфстрим-В, КВК 12-27.11.440 с решеткой из алюминия окрашенного | Гольфстрим-В | КВК 12-27.11.440 | с решеткой из алюминия окрашенного | 12 | 110 | 272 | 4400 | 11215.313 | 9568.772 | 7930.481 | 46.8 | внутрипольный | КВК 12-27.11.440 | Медно-алюминиевый внутрипольный конвектор Гольфстрим-В с решеткой из алюминия окрашенного. Высота = 110 мм, длина=4400 мм, глубина=272 мм. | 50 | 45 | ОАО «ФИРМА ИЗОТЕРМ» тел.+7(812)322-88-82 | 0 | https://isoterm.ru/product/vnutripolnye-konvektory/vnutripolnyy-konvektor-golfstrim-12v/ | 110
Гольфстрим-В, КВК 12-27.11.450 с решеткой из алюминия окрашенного | Гольфстрим-В | КВК 12-27.11.450 | с решеткой из алюминия окрашенного | 12 | 110 | 272 | 4500 | 11583.836 | 9883.192 | 8191.068 | 49.3 | внутрипольный | КВК 12-27.11.450 | Медно-алюминиевый внутрипольный конвектор Гольфстрим-В с решеткой из алюминия окрашенного. Высота = 110 мм, длина=4500 мм, глубина=272 мм. | 50 | 45 | ОАО «ФИРМА ИЗОТЕРМ» тел.+7(812)322-88-82 | 0 | https://isoterm.ru/product/vnutripolnye-konvektory/vnutripolnyy-konvektor-golfstrim-12v/ | 110
Гольфстрим-В, КВК 12-27.11.460 с решеткой из алюминия окрашенного | Гольфстрим-В | КВК 12-27.11.460 | с решеткой из алюминия окрашенного | 12 | 110 | 272 | 4600 | 11952.36 | 10197.612 | 8451.656 | 51.8 | внутрипольный | КВК 12-27.11.460 | Медно-алюминиевый внутрипольный конвектор Гольфстрим-В с решеткой из алюминия окрашенного. Высота = 110 мм, длина=4600 мм, глубина=272 мм. | 50 | 45 | ОАО «ФИРМА ИЗОТЕРМ» тел.+7(812)322-88-82 | 0 | https://isoterm.ru/product/vnutripolnye-konvektory/vnutripolnyy-konvektor-golfstrim-12v/ | 110
Гольфстрим-В, КВК 12-27.11.470 с решеткой из алюминия окрашенного | Гольфстрим-В | КВК 12-27.11.470 | с решеткой из алюминия окрашенного | 12 | 110 | 272 | 4700 | 12314.5 | 10506.585 | 8707.729 | 52.9 | внутрипольный | КВК 12-27.11.470 | Медно-алюминиевый внутрипольный конвектор Гольфстрим-В с решеткой из алюминия окрашенного. Высота = 110 мм, длина=4700 мм, глубина=272 мм. | 50 | 45 | ОАО «ФИРМА ИЗОТЕРМ» тел.+7(812)322-88-82 | 0 | https://isoterm.ru/product/vnutripolnye-konvektory/vnutripolnyy-konvektor-golfstrim-12v/ | 110
Гольфстрим-В, КВК 12-27.11.480 с решеткой из алюминия окрашенного | Гольфстрим-В | КВК 12-27.11.480 | с решеткой из алюминия окрашенного | 12 | 110 | 272 | 4800 | 12676.64 | 10815.558 | 8963.802 | 54 | внутрипольный | КВК 12-27.11.480 | Медно-алюминиевый внутрипольный конвектор Гольфстрим-В с решеткой из алюминия окрашенного. Высота = 110 мм, длина=4800 мм, глубина=272 мм. | 50 | 45 | ОАО «ФИРМА ИЗОТЕРМ» тел.+7(812)322-88-82 | 0 | https://isoterm.ru/product/vnutripolnye-konvektory/vnutripolnyy-konvektor-golfstrim-12v/ | 110
Гольфстрим-В, КВК 12-27.11.490 с решеткой из алюминия окрашенного | Гольфстрим-В | КВК 12-27.11.490 | с решеткой из алюминия окрашенного | 12 | 110 | 272 | 4900 | 13037.582 | 11123.51 | 9219.029 | 55.1 | внутрипольный | КВК 12-27.11.490 | Медно-алюминиевый внутрипольный конвектор Гольфстрим-В с решеткой из алюминия окрашенного. Высота = 110 мм, длина=4900 мм, глубина=272 мм. | 50 | 45 | ОАО «ФИРМА ИЗОТЕРМ» тел.+7(812)322-88-82 | 0 | https://isoterm.ru/product/vnutripolnye-konvektory/vnutripolnyy-konvektor-golfstrim-12v/ | 110
Гольфстрим-В, КВК 12-27.11.500 с решеткой из алюминия окрашенного | Гольфстрим-В | КВК 12-27.11.500 | с решеткой из алюминия окрашенного | 12 | 110 | 272 | 5000 | 13398.525 | 11431.463 | 9474.256 | 56.2 | внутрипольный | КВК 12-27.11.500 | Медно-алюминиевый внутрипольный конвектор Гольфстрим-В с решеткой из алюминия окрашенного. Высота = 110 мм, длина=5000 мм, глубина=272 мм. | 50 | 45 | ОАО «ФИРМА ИЗОТЕРМ» тел.+7(812)322-88-82 | 0 | https://isoterm.ru/product/vnutripolnye-konvektory/vnutripolnyy-konvektor-golfstrim-12v/ | 110
Гольфстрим-В, КВК 12-27.11.510 с решеткой из алюминия окрашенного | Гольфстрим-В | КВК 12-27.11.510 | с решеткой из алюминия окрашенного | 12 | 110 | 272 | 5100 | 13440.42 | 11467.207 | 9503.88 | 56.2 | внутрипольный | КВК 12-27.11.510 | Медно-алюминиевый внутрипольный конвектор Гольфстрим-В с решеткой из алюминия окрашенного. Высота = 110 мм, длина=5100 мм, глубина=272 мм. | 50 | 45 | ОАО «ФИРМА ИЗОТЕРМ» тел.+7(812)322-88-82 | 0 | https://isoterm.ru/product/vnutripolnye-konvektory/vnutripolnyy-konvektor-golfstrim-12v/ | 110
Гольфстрим-В, КВК 12-27.11.520 с решеткой из алюминия окрашенного | Гольфстрим-В | КВК 12-27.11.520 | с решеткой из алюминия окрашенного | 12 | 110 | 272 | 5200 | 13482.315 | 11502.951 | 9533.505 | 56.2 | внутрипольный | КВК 12-27.11.520 | Медно-алюминиевый внутрипольный конвектор Гольфстрим-В с решеткой из алюминия окрашенного. Высота = 110 мм, длина=5200 мм, глубина=272 мм. | 50 | 45 | ОАО «ФИРМА ИЗОТЕРМ» тел.+7(812)322-88-82 | 0 | https://isoterm.ru/product/vnutripolnye-konvektory/vnutripolnyy-konvektor-golfstrim-12v/ | 110
Гольфстрим-В, КВК 12-27.11.530 с решеткой из алюминия окрашенного | Гольфстрим-В | КВК 12-27.11.530 | с решеткой из алюминия окрашенного | 12 | 110 | 272 | 5300 | 13848.445 | 11815.329 | 9792.4 | 58.7 | внутрипольный | КВК 12-27.11.530 | Медно-алюминиевый внутрипольный конвектор Гольфстрим-В с решеткой из алюминия окрашенного. Высота = 110 мм, длина=5300 мм, глубина=272 мм. | 50 | 45 | ОАО «ФИРМА ИЗОТЕРМ» тел.+7(812)322-88-82 | 0 | https://isoterm.ru/product/vnutripolnye-konvektory/vnutripolnyy-konvektor-golfstrim-12v/ | 110
Гольфстрим-В, КВК 12-27.11.540 с решеткой из алюминия окрашенного | Гольфстрим-В | КВК 12-27.11.540 | с решеткой из алюминия окрашенного | 12 | 110 | 272 | 5400 | 14214.575 | 12127.706 | 10051.294 | 61.2 | внутрипольный | КВК 12-27.11.540 | Медно-алюминиевый внутрипольный конвектор Гольфстрим-В с решеткой из алюминия окрашенного. Высота = 110 мм, длина=5400 мм, глубина=272 мм. | 50 | 45 | ОАО «ФИРМА ИЗОТЕРМ» тел.+7(812)322-88-82 | 0 | https://isoterm.ru/product/vnutripolnye-konvektory/vnutripolnyy-konvektor-golfstrim-12v/ | 110
Гольфстрим-В, КВК 12-27.11.550 с решеткой из алюминия окрашенного | Гольфстрим-В | КВК 12-27.11.550 | с решеткой из алюминия окрашенного | 12 | 110 | 272 | 5500 | 14575.517 | 12435.658 | 10306.521 | 62.3 | внутрипольный | КВК 12-27.11.550 | Медно-алюминиевый внутрипольный конвектор Гольфстрим-В с решеткой из алюминия окрашенного. Высота = 110 мм, длина=5500 мм, глубина=272 мм. | 50 | 45 | ОАО «ФИРМА ИЗОТЕРМ» тел.+7(812)322-88-82 | 0 | https://isoterm.ru/product/vnutripolnye-konvektory/vnutripolnyy-konvektor-golfstrim-12v/ | 110
Гольфстрим-В, КВК 12-27.11.560 с решеткой из алюминия окрашенного | Гольфстрим-В | КВК 12-27.11.560 | с решеткой из алюминия окрашенного | 12 | 110 | 272 | 5600 | 14936.46 | 12743.61 | 10561.748 | 63.4 | внутрипольный | КВК 12-27.11.560 | Медно-алюминиевый внутрипольный конвектор Гольфстрим-В с решеткой из алюминия окрашенного. Высота = 110 мм, длина=5600 мм, глубина=272 мм. | 50 | 45 | ОАО «ФИРМА ИЗОТЕРМ» тел.+7(812)322-88-82 | 0 | https://isoterm.ru/product/vnutripolnye-konvektory/vnutripolnyy-konvektor-golfstrim-12v/ | 110
Гольфстрим-В, КВК 12-27.11.570 с решеткой из алюминия окрашенного | Гольфстрим-В | КВК 12-27.11.570 | с решеткой из алюминия окрашенного | 12 | 110 | 272 | 5700 | 15300.994 | 13054.626 | 10819.514 | 64.5 | внутрипольный | КВК 12-27.11.570 | Медно-алюминиевый внутрипольный конвектор Гольфстрим-В с решеткой из алюминия окрашенного. Высота = 110 мм, длина=5700 мм, глубина=272 мм. | 50 | 45 | ОАО «ФИРМА ИЗОТЕРМ» тел.+7(812)322-88-82 | 0 | https://isoterm.ru/product/vnutripolnye-konvektory/vnutripolnyy-konvektor-golfstrim-12v/ | 110
Гольфстрим-В, КВК 12-27.11.580 с решеткой из алюминия окрашенного | Гольфстрим-В | КВК 12-27.11.580 | с решеткой из алюминия окрашенного | 12 | 110 | 272 | 5800 | 15665.528 | 13365.642 | 11077.28 | 65.6 | внутрипольный | КВК 12-27.11.580 | Медно-алюминиевый внутрипольный конвектор Гольфстрим-В с решеткой из алюминия окрашенного. Высота = 110 мм, длина=5800 мм, глубина=272 мм. | 50 | 45 | ОАО «ФИРМА ИЗОТЕРМ» тел.+7(812)322-88-82 | 0 | https://isoterm.ru/product/vnutripolnye-konvektory/vnutripolnyy-konvektor-golfstrim-12v/ | 110
Гольфстрим-В, КВК 12-27.11.590 с решеткой из алюминия окрашенного | Гольфстрим-В | КВК 12-27.11.590 | с решеткой из алюминия окрашенного | 12 | 110 | 272 | 5900 | 15705.029 | 13399.344 | 11105.212 | 65.6 | внутрипольный | КВК 12-27.11.590 | Медно-алюминиевый внутрипольный конвектор Гольфстрим-В с решеткой из алюминия окрашенного. Высота = 110 мм, длина=5900 мм, глубина=272 мм. | 50 | 45 | ОАО «ФИРМА ИЗОТЕРМ» тел.+7(812)322-88-82 | 0 | https://isoterm.ru/product/vnutripolnye-konvektory/vnutripolnyy-konvektor-golfstrim-12v/ | 110
Гольфстрим-В, КВК 12-27.11.600 с решеткой из алюминия окрашенного | Гольфстрим-В | КВК 12-27.11.600 | с решеткой из алюминия окрашенного | 12 | 110 | 272 | 6000 | 15744.53 | 13433.046 | 11133.144 | 65.6 | внутрипольный | КВК 12-27.11.600 | Медно-алюминиевый внутрипольный конвектор Гольфстрим-В с решеткой из алюминия окрашенного. Высота = 110 мм, длина=6000 мм, глубина=272 мм. | 50 | 45 | ОАО «ФИРМА ИЗОТЕРМ» тел.+7(812)322-88-82 | 0 | https://isoterm.ru/product/vnutripolnye-konvektory/vnutripolnyy-konvektor-golfstrim-12v/ | 110
Гольфстрим-В, КВК 12-27.11.060 с решеткой из березы/бука/дуба | Гольфстрим-В | КВК 12-27.11.060 | с решеткой из березы/бука/дуба | 12 | 110 | 272 | 600 | 760.589 | 648.925 | 537.821 | 3.6 | внутрипольный | КВК 12-27.11.060 | Медно-алюминиевый внутрипольный конвектор Гольфстрим-В с решеткой из березы/бука/дуба. Высота = 110 мм, длина=600 мм, глубина=272 мм. | 50 | 45 | ОАО «ФИРМА ИЗОТЕРМ» тел.+7(812)322-88-82 | 0 | https://isoterm.ru/product/vnutripolnye-konvektory/vnutripolnyy-konvektor-golfstrim-12v/ | 110
Гольфстрим-В, КВК 12-27.11.070 с решеткой из березы/бука/дуба | Гольфстрим-В | КВК 12-27.11.070 | с решеткой из березы/бука/дуба | 12 | 110 | 272 | 700 | 1121.531 | 956.877 | 793.048 | 4.7 | внутрипольный | КВК 12-27.11.070 | Медно-алюминиевый внутрипольный конвектор Гольфстрим-В с решеткой из березы/бука/дуба. Высота = 110 мм, длина=700 мм, глубина=272 мм. | 50 | 45 | ОАО «ФИРМА ИЗОТЕРМ» тел.+7(812)322-88-82 | 0 | https://isoterm.ru/product/vnutripolnye-konvektory/vnutripolnyy-konvektor-golfstrim-12v/ | 110
Гольфстрим-В, КВК 12-27.11.080 с решеткой из березы/бука/дуба | Гольфстрим-В | КВК 12-27.11.080 | с решеткой из березы/бука/дуба | 12 | 110 | 272 | 800 | 1163.426 | 992.621 | 822.673 | 4.7 | внутрипольный | КВК 12-27.11.080 | Медно-алюминиевый внутрипольный конвектор Гольфстрим-В с решеткой из березы/бука/дуба. Высота = 110 мм, длина=800 мм, глубина=272 мм. | 50 | 45 | ОАО «ФИРМА ИЗОТЕРМ» тел.+7(812)322-88-82 | 0 | https://isoterm.ru/product/vnutripolnye-konvektory/vnutripolnyy-konvektor-golfstrim-12v/ | 110
Гольфстрим-В, КВК 12-27.11.090 с решеткой из березы/бука/дуба | Гольфстрим-В | КВК 12-27.11.090 | с решеткой из березы/бука/дуба | 12 | 110 | 272 | 900 | 1529.556 | 1304.999 | 1081.567 | 7.2 | внутрипольный | КВК 12-27.11.090 | Медно-алюминиевый внутрипольный конвектор Гольфстрим-В с решеткой из березы/бука/дуба. Высота = 110 мм, длина=900 мм, глубина=272 мм. | 50 | 45 | ОАО «ФИРМА ИЗОТЕРМ» тел.+7(812)322-88-82 | 0 | https://isoterm.ru/product/vnutripolnye-konvektory/vnutripolnyy-konvektor-golfstrim-12v/ | 110
Гольфстрим-В, КВК 12-27.11.100 с решеткой из березы/бука/дуба | Гольфстрим-В | КВК 12-27.11.100 | с решеткой из березы/бука/дуба | 12 | 110 | 272 | 1000 | 1890.499 | 1612.951 | 1336.794 | 8.3 | внутрипольный | КВК 12-27.11.100 | Медно-алюминиевый внутрипольный конвектор Гольфстрим-В с решеткой из березы/бука/дуба. Высота = 110 мм, длина=1000 мм, глубина=272 мм. | 50 | 45 | ОАО «ФИРМА ИЗОТЕРМ» тел.+7(812)322-88-82 | 0 | https://isoterm.ru/product/vnutripolnye-konvektory/vnutripolnyy-konvektor-golfstrim-12v/ | 110
Гольфстрим-В, КВК 12-27.11.110 с решеткой из березы/бука/дуба | Гольфстрим-В | КВК 12-27.11.110 | с решеткой из березы/бука/дуба | 12 | 110 | 272 | 1100 | 2266.583 | 1933.821 | 1602.727 | 9.4 | внутрипольный | КВК 12-27.11.110 | Медно-алюминиевый внутрипольный конвектор Гольфстрим-В с решеткой из березы/бука/дуба. Высота = 110 мм, длина=1100 мм, глубина=272 мм. | 50 | 45 | ОАО «ФИРМА ИЗОТЕРМ» тел.+7(812)322-88-82 | 0 | https://isoterm.ru/product/vnutripolnye-konvektory/vnutripolnyy-konvektor-golfstrim-12v/ | 110
Гольфстрим-В, КВК 12-27.11.120 с решеткой из березы/бука/дуба | Гольфстрим-В | КВК 12-27.11.120 | с решеткой из березы/бука/дуба | 12 | 110 | 272 | 1200 | 2294.534 | 1957.669 | 1622.492 | 9.4 | внутрипольный | КВК 12-27.11.120 | Медно-алюминиевый внутрипольный конвектор Гольфстрим-В с решеткой из березы/бука/дуба. Высота = 110 мм, длина=1200 мм, глубина=272 мм. | 50 | 45 | ОАО «ФИРМА ИЗОТЕРМ» тел.+7(812)322-88-82 | 0 | https://isoterm.ru/product/vnutripolnye-konvektory/vnutripolnyy-konvektor-golfstrim-12v/ | 110
Гольфстрим-В, КВК 12-27.11.130 с решеткой из березы/бука/дуба | Гольфстрим-В | КВК 12-27.11.130 | с решеткой из березы/бука/дуба | 12 | 110 | 272 | 1300 | 2659.466 | 2269.025 | 1880.54 | 11.9 | внутрипольный | КВК 12-27.11.130 | Медно-алюминиевый внутрипольный конвектор Гольфстрим-В с решеткой из березы/бука/дуба. Высота = 110 мм, длина=1300 мм, глубина=272 мм. | 50 | 45 | ОАО «ФИРМА ИЗОТЕРМ» тел.+7(812)322-88-82 | 0 | https://isoterm.ru/product/vnutripolnye-konvektory/vnutripolnyy-konvektor-golfstrim-12v/ | 110
Гольфстрим-В, КВК 12-27.11.140 с решеткой из березы/бука/дуба | Гольфстрим-В | КВК 12-27.11.140 | с решеткой из березы/бука/дуба | 12 | 110 | 272 | 1400 | 3024 | 2580.041 | 2138.306 | 13 | внутрипольный | КВК 12-27.11.140 | Медно-алюминиевый внутрипольный конвектор Гольфстрим-В с решеткой из березы/бука/дуба. Высота = 110 мм, длина=1400 мм, глубина=272 мм. | 50 | 45 | ОАО «ФИРМА ИЗОТЕРМ» тел.+7(812)322-88-82 | 0 | https://isoterm.ru/product/vnutripolnye-konvektory/vnutripolnyy-konvektor-golfstrim-12v/ | 110
Гольфстрим-В, КВК 12-27.11.150 с решеткой из березы/бука/дуба | Гольфстрим-В | КВК 12-27.11.150 | с решеткой из березы/бука/дуба | 12 | 110 | 272 | 1500 | 3386.14 | 2889.014 | 2394.38 | 14 | внутрипольный | КВК 12-27.11.150 | Медно-алюминиевый внутрипольный конвектор Гольфстрим-В с решеткой из березы/бука/дуба. Высота = 110 мм, длина=1500 мм, глубина=272 мм. | 50 | 45 | ОАО «ФИРМА ИЗОТЕРМ» тел.+7(812)322-88-82 | 0 | https://isoterm.ru/product/vnutripolnye-konvektory/vnutripolnyy-konvektor-golfstrim-12v/ | 110
Гольфстрим-В, КВК 12-27.11.160 с решеткой из березы/бука/дуба | Гольфстрим-В | КВК 12-27.11.160 | с решеткой из березы/бука/дуба | 12 | 110 | 272 | 1600 | 3424.444 | 2921.695 | 2421.465 | 14 | внутрипольный | КВК 12-27.11.160 | Медно-алюминиевый внутрипольный конвектор Гольфстрим-В с решеткой из березы/бука/дуба. Высота = 110 мм, длина=1600 мм, глубина=272 мм. | 50 | 45 | ОАО «ФИРМА ИЗОТЕРМ» тел.+7(812)322-88-82 | 0 | https://isoterm.ru/product/vnutripolnye-konvektory/vnutripolnyy-konvektor-golfstrim-12v/ | 110
Гольфстрим-В, КВК 12-27.11.170 с решеткой из березы/бука/дуба | Гольфстрим-В | КВК 12-27.11.170 | с решеткой из березы/бука/дуба | 12 | 110 | 272 | 1700 | 3792.968 | 3236.115 | 2682.052 | 16.6 | внутрипольный | КВК 12-27.11.170 | Медно-алюминиевый внутрипольный конвектор Гольфстрим-В с решеткой из березы/бука/дуба. Высота = 110 мм, длина=1700 мм, глубина=272 мм. | 50 | 45 | ОАО «ФИРМА ИЗОТЕРМ» тел.+7(812)322-88-82 | 0 | https://isoterm.ru/product/vnutripolnye-konvektory/vnutripolnyy-konvektor-golfstrim-12v/ | 110
Гольфстрим-В, КВК 12-27.11.180 с решеткой из березы/бука/дуба | Гольфстрим-В | КВК 12-27.11.180 | с решеткой из березы/бука/дуба | 12 | 110 | 272 | 1800 | 4155.107 | 3545.088 | 2938.126 | 17.6 | внутрипольный | КВК 12-27.11.180 | Медно-алюминиевый внутрипольный конвектор Гольфстрим-В с решеткой из березы/бука/дуба. Высота = 110 мм, длина=1800 мм, глубина=272 мм. | 50 | 45 | ОАО «ФИРМА ИЗОТЕРМ» тел.+7(812)322-88-82 | 0 | https://isoterm.ru/product/vnutripolnye-konvektory/vnutripolnyy-konvektor-golfstrim-12v/ | 110
Гольфстрим-В, КВК 12-27.11.190 с решеткой из березы/бука/дуба | Гольфстрим-В | КВК 12-27.11.190 | с решеткой из березы/бука/дуба | 12 | 110 | 272 | 1900 | 4516.05 | 3853.04 | 3193.353 | 18.7 | внутрипольный | КВК 12-27.11.190 | Медно-алюминиевый внутрипольный конвектор Гольфстрим-В с решеткой из березы/бука/дуба. Высота = 110 мм, длина=1900 мм, глубина=272 мм. | 50 | 45 | ОАО «ФИРМА ИЗОТЕРМ» тел.+7(812)322-88-82 | 0 | https://isoterm.ru/product/vnutripolnye-konvektory/vnutripolnyy-konvektor-golfstrim-12v/ | 110
Гольфстрим-В, КВК 12-27.11.200 с решеткой из березы/бука/дуба | Гольфстрим-В | КВК 12-27.11.200 | с решеткой из березы/бука/дуба | 12 | 110 | 272 | 2000 | 4557.945 | 3888.785 | 3222.977 | 18.7 | внутрипольный | КВК 12-27.11.200 | Медно-алюминиевый внутрипольный конвектор Гольфстрим-В с решеткой из березы/бука/дуба. Высота = 110 мм, длина=2000 мм, глубина=272 мм. | 50 | 45 | ОАО «ФИРМА ИЗОТЕРМ» тел.+7(812)322-88-82 | 0 | https://isoterm.ru/product/vnutripolnye-konvektory/vnutripolnyy-konvektor-golfstrim-12v/ | 110
Гольфстрим-В, КВК 12-27.11.210 с решеткой из березы/бука/дуба | Гольфстрим-В | КВК 12-27.11.210 | с решеткой из березы/бука/дуба | 12 | 110 | 272 | 2100 | 5246.714 | 4476.434 | 3710.013 | 22.3 | внутрипольный | КВК 12-27.11.210 | Медно-алюминиевый внутрипольный конвектор Гольфстрим-В с решеткой из березы/бука/дуба. Высота = 110 мм, длина=2100 мм, глубина=272 мм. | 50 | 45 | ОАО «ФИРМА ИЗОТЕРМ» тел.+7(812)322-88-82 | 0 | https://isoterm.ru/product/vnutripolnye-konvektory/vnutripolnyy-konvektor-golfstrim-12v/ | 110
Гольфстрим-В, КВК 12-27.11.220 с решеткой из березы/бука/дуба | Гольфстрим-В | КВК 12-27.11.220 | с решеткой из березы/бука/дуба | 12 | 110 | 272 | 2200 | 5607.656 | 4784.386 | 3965.24 | 23.4 | внутрипольный | КВК 12-27.11.220 | Медно-алюминиевый внутрипольный конвектор Гольфстрим-В с решеткой из березы/бука/дуба. Высота = 110 мм, длина=2200 мм, глубина=272 мм. | 50 | 45 | ОАО «ФИРМА ИЗОТЕРМ» тел.+7(812)322-88-82 | 0 | https://isoterm.ru/product/vnutripolnye-konvektory/vnutripolnyy-konvektor-golfstrim-12v/ | 110
Гольфстрим-В, КВК 12-27.11.230 с решеткой из березы/бука/дуба | Гольфстрим-В | КВК 12-27.11.230 | с решеткой из березы/бука/дуба | 12 | 110 | 272 | 2300 | 5976.18 | 5098.806 | 4225.828 | 25.9 | внутрипольный | КВК 12-27.11.230 | Медно-алюминиевый внутрипольный конвектор Гольфстрим-В с решеткой из березы/бука/дуба. Высота = 110 мм, длина=2300 мм, глубина=272 мм. | 50 | 45 | ОАО «ФИРМА ИЗОТЕРМ» тел.+7(812)322-88-82 | 0 | https://isoterm.ru/product/vnutripolnye-konvektory/vnutripolnyy-konvektor-golfstrim-12v/ | 110
Гольфстрим-В, КВК 12-27.11.240 с решеткой из березы/бука/дуба | Гольфстрим-В | КВК 12-27.11.240 | с решеткой из березы/бука/дуба | 12 | 110 | 272 | 2400 | 6338.32 | 5407.779 | 4481.901 | 27 | внутрипольный | КВК 12-27.11.240 | Медно-алюминиевый внутрипольный конвектор Гольфстрим-В с решеткой из березы/бука/дуба. Высота = 110 мм, длина=2400 мм, глубина=272 мм. | 50 | 45 | ОАО «ФИРМА ИЗОТЕРМ» тел.+7(812)322-88-82 | 0 | https://isoterm.ru/product/vnutripolnye-konvektory/vnutripolnyy-konvektor-golfstrim-12v/ | 110
Гольфстрим-В, КВК 12-27.11.250 с решеткой из березы/бука/дуба | Гольфстрим-В | КВК 12-27.11.250 | с решеткой из березы/бука/дуба | 12 | 110 | 272 | 2500 | 6699.263 | 5715.731 | 4737.128 | 28.1 | внутрипольный | КВК 12-27.11.250 | Медно-алюминиевый внутрипольный конвектор Гольфстрим-В с решеткой из березы/бука/дуба. Высота = 110 мм, длина=2500 мм, глубина=272 мм. | 50 | 45 | ОАО «ФИРМА ИЗОТЕРМ» тел.+7(812)322-88-82 | 0 | https://isoterm.ru/product/vnutripolnye-konvektory/vnutripolnyy-konvektor-golfstrim-12v/ | 110
Гольфстрим-В, КВК 12-27.11.260 с решеткой из березы/бука/дуба | Гольфстрим-В | КВК 12-27.11.260 | с решеткой из березы/бука/дуба | 12 | 110 | 272 | 2600 | 6741.158 | 5751.476 | 4766.752 | 28.1 | внутрипольный | КВК 12-27.11.260 | Медно-алюминиевый внутрипольный конвектор Гольфстрим-В с решеткой из березы/бука/дуба. Высота = 110 мм, длина=2600 мм, глубина=272 мм. | 50 | 45 | ОАО «ФИРМА ИЗОТЕРМ» тел.+7(812)322-88-82 | 0 | https://isoterm.ru/product/vnutripolnye-konvektory/vnutripolnyy-konvektor-golfstrim-12v/ | 110
Гольфстрим-В, КВК 12-27.11.270 с решеткой из березы/бука/дуба | Гольфстрим-В | КВК 12-27.11.270 | с решеткой из березы/бука/дуба | 12 | 110 | 272 | 2700 | 7107.287 | 6063.853 | 5025.647 | 30.6 | внутрипольный | КВК 12-27.11.270 | Медно-алюминиевый внутрипольный конвектор Гольфстрим-В с решеткой из березы/бука/дуба. Высота = 110 мм, длина=2700 мм, глубина=272 мм. | 50 | 45 | ОАО «ФИРМА ИЗОТЕРМ» тел.+7(812)322-88-82 | 0 | https://isoterm.ru/product/vnutripolnye-konvektory/vnutripolnyy-konvektor-golfstrim-12v/ | 110
Гольфстрим-В, КВК 12-27.11.280 с решеткой из березы/бука/дуба | Гольфстрим-В | КВК 12-27.11.280 | с решеткой из березы/бука/дуба | 12 | 110 | 272 | 2800 | 7468.23 | 6371.805 | 5280.874 | 31.7 | внутрипольный | КВК 12-27.11.280 | Медно-алюминиевый внутрипольный конвектор Гольфстрим-В с решеткой из березы/бука/дуба. Высота = 110 мм, длина=2800 мм, глубина=272 мм. | 50 | 45 | ОАО «ФИРМА ИЗОТЕРМ» тел.+7(812)322-88-82 | 0 | https://isoterm.ru/product/vnutripolnye-konvektory/vnutripolnyy-konvektor-golfstrim-12v/ | 110
Гольфстрим-В, КВК 12-27.11.290 с решеткой из березы/бука/дуба | Гольфстрим-В | КВК 12-27.11.290 | с решеткой из березы/бука/дуба | 12 | 110 | 272 | 2900 | 7832.764 | 6682.821 | 5538.64 | 32.8 | внутрипольный | КВК 12-27.11.290 | Медно-алюминиевый внутрипольный конвектор Гольфстрим-В с решеткой из березы/бука/дуба. Высота = 110 мм, длина=2900 мм, глубина=272 мм. | 50 | 45 | ОАО «ФИРМА ИЗОТЕРМ» тел.+7(812)322-88-82 | 0 | https://isoterm.ru/product/vnutripolnye-konvektory/vnutripolnyy-konvektor-golfstrim-12v/ | 110
Гольфстрим-В, КВК 12-27.11.300 с решеткой из березы/бука/дуба | Гольфстрим-В | КВК 12-27.11.300 | с решеткой из березы/бука/дуба | 12 | 110 | 272 | 3000 | 7872.265 | 6716.523 | 5566.572 | 32.8 | внутрипольный | КВК 12-27.11.300 | Медно-алюминиевый внутрипольный конвектор Гольфстрим-В с решеткой из березы/бука/дуба. Высота = 110 мм, длина=3000 мм, глубина=272 мм. | 50 | 45 | ОАО «ФИРМА ИЗОТЕРМ» тел.+7(812)322-88-82 | 0 | https://isoterm.ru/product/vnutripolnye-konvektory/vnutripolnyy-konvektor-golfstrim-12v/ | 110
Гольфстрим-В, КВК 12-27.11.310 с решеткой из березы/бука/дуба | Гольфстрим-В | КВК 12-27.11.310 | с решеткой из березы/бука/дуба | 12 | 110 | 272 | 3100 | 8560 | 7303.29 | 6052.878 | 36.4 | внутрипольный | КВК 12-27.11.310 | Медно-алюминиевый внутрипольный конвектор Гольфстрим-В с решеткой из березы/бука/дуба. Высота = 110 мм, длина=3100 мм, глубина=272 мм. | 50 | 45 | ОАО «ФИРМА ИЗОТЕРМ» тел.+7(812)322-88-82 | 0 | https://isoterm.ru/product/vnutripolnye-konvektory/vnutripolnyy-konvektor-golfstrim-12v/ | 110
Гольфстрим-В, КВК 12-27.11.320 с решеткой из березы/бука/дуба | Гольфстрим-В | КВК 12-27.11.320 | с решеткой из березы/бука/дуба | 12 | 110 | 272 | 3200 | 6848.888 | 5843.39 | 4842.93 | 28 | внутрипольный | КВК 12-27.11.320 | Медно-алюминиевый внутрипольный конвектор Гольфстрим-В с решеткой из березы/бука/дуба. Высота = 110 мм, длина=3200 мм, глубина=272 мм. | 50 | 45 | ОАО «ФИРМА ИЗОТЕРМ» тел.+7(812)322-88-82 | 0 | https://isoterm.ru/product/vnutripolnye-konvektory/vnutripolnyy-konvektor-golfstrim-12v/ | 110
Гольфстрим-В, КВК 12-27.11.330 с решеткой из березы/бука/дуба | Гольфстрим-В | КВК 12-27.11.330 | с решеткой из березы/бука/дуба | 12 | 110 | 272 | 3300 | 7217.411 | 6157.81 | 5103.517 | 30.6 | внутрипольный | КВК 12-27.11.330 | Медно-алюминиевый внутрипольный конвектор Гольфстрим-В с решеткой из березы/бука/дуба. Высота = 110 мм, длина=3300 мм, глубина=272 мм. | 50 | 45 | ОАО «ФИРМА ИЗОТЕРМ» тел.+7(812)322-88-82 | 0 | https://isoterm.ru/product/vnutripolnye-konvektory/vnutripolnyy-konvektor-golfstrim-12v/ | 110
Гольфстрим-В, КВК 12-27.11.340 с решеткой из березы/бука/дуба | Гольфстрим-В | КВК 12-27.11.340 | с решеткой из березы/бука/дуба | 12 | 110 | 272 | 3400 | 7585.935 | 6472.23 | 5364.105 | 33.2 | внутрипольный | КВК 12-27.11.340 | Медно-алюминиевый внутрипольный конвектор Гольфстрим-В с решеткой из березы/бука/дуба. Высота = 110 мм, длина=3400 мм, глубина=272 мм. | 50 | 45 | ОАО «ФИРМА ИЗОТЕРМ» тел.+7(812)322-88-82 | 0 | https://isoterm.ru/product/vnutripolnye-konvektory/vnutripolnyy-konvektor-golfstrim-12v/ | 110
Гольфстрим-В, КВК 12-27.11.350 с решеткой из березы/бука/дуба | Гольфстрим-В | КВК 12-27.11.350 | с решеткой из березы/бука/дуба | 12 | 110 | 272 | 3500 | 7948.075 | 6781.203 | 5620.178 | 34.2 | внутрипольный | КВК 12-27.11.350 | Медно-алюминиевый внутрипольный конвектор Гольфстрим-В с решеткой из березы/бука/дуба. Высота = 110 мм, длина=3500 мм, глубина=272 мм. | 50 | 45 | ОАО «ФИРМА ИЗОТЕРМ» тел.+7(812)322-88-82 | 0 | https://isoterm.ru/product/vnutripolnye-konvektory/vnutripolnyy-konvektor-golfstrim-12v/ | 110
Гольфстрим-В, КВК 12-27.11.360 с решеткой из березы/бука/дуба | Гольфстрим-В | КВК 12-27.11.360 | с решеткой из березы/бука/дуба | 12 | 110 | 272 | 3600 | 8310.215 | 7090.176 | 5876.251 | 35.2 | внутрипольный | КВК 12-27.11.360 | Медно-алюминиевый внутрипольный конвектор Гольфстрим-В с решеткой из березы/бука/дуба. Высота = 110 мм, длина=3600 мм, глубина=272 мм. | 50 | 45 | ОАО «ФИРМА ИЗОТЕРМ» тел.+7(812)322-88-82 | 0 | https://isoterm.ru/product/vnutripolnye-konvektory/vnutripolnyy-konvektor-golfstrim-12v/ | 110
Гольфстрим-В, КВК 12-27.11.370 с решеткой из березы/бука/дуба | Гольфстрим-В | КВК 12-27.11.370 | с решеткой из березы/бука/дуба | 12 | 110 | 272 | 3700 | 8671.157 | 7398.128 | 6131.478 | 36.3 | внутрипольный | КВК 12-27.11.370 | Медно-алюминиевый внутрипольный конвектор Гольфстрим-В с решеткой из березы/бука/дуба. Высота = 110 мм, длина=3700 мм, глубина=272 мм. | 50 | 45 | ОАО «ФИРМА ИЗОТЕРМ» тел.+7(812)322-88-82 | 0 | https://isoterm.ru/product/vnutripolnye-konvektory/vnutripolnyy-konvektor-golfstrim-12v/ | 110
Гольфстрим-В, КВК 12-27.11.380 с решеткой из березы/бука/дуба | Гольфстрим-В | КВК 12-27.11.380 | с решеткой из березы/бука/дуба | 12 | 110 | 272 | 3800 | 9032.1 | 7706.081 | 6386.705 | 37.4 | внутрипольный | КВК 12-27.11.380 | Медно-алюминиевый внутрипольный конвектор Гольфстрим-В с решеткой из березы/бука/дуба. Высота = 110 мм, длина=3800 мм, глубина=272 мм. | 50 | 45 | ОАО «ФИРМА ИЗОТЕРМ» тел.+7(812)322-88-82 | 0 | https://isoterm.ru/product/vnutripolnye-konvektory/vnutripolnyy-konvektor-golfstrim-12v/ | 110
Гольфстрим-В, КВК 12-27.11.390 с решеткой из березы/бука/дуба | Гольфстрим-В | КВК 12-27.11.390 | с решеткой из березы/бука/дуба | 12 | 110 | 272 | 3900 | 9073.995 | 7741.825 | 6416.33 | 37.4 | внутрипольный | КВК 12-27.11.390 | Медно-алюминиевый внутрипольный конвектор Гольфстрим-В с решеткой из березы/бука/дуба. Высота = 110 мм, длина=3900 мм, глубина=272 мм. | 50 | 45 | ОАО «ФИРМА ИЗОТЕРМ» тел.+7(812)322-88-82 | 0 | https://isoterm.ru/product/vnutripolnye-konvektory/vnutripolnyy-konvektor-golfstrim-12v/ | 110
Гольфстрим-В, КВК 12-27.11.400 с решеткой из березы/бука/дуба | Гольфстрим-В | КВК 12-27.11.400 | с решеткой из березы/бука/дуба | 12 | 110 | 272 | 4000 | 9115.89 | 7777.569 | 6445.954 | 37.4 | внутрипольный | КВК 12-27.11.400 | Медно-алюминиевый внутрипольный конвектор Гольфстрим-В с решеткой из березы/бука/дуба. Высота = 110 мм, длина=4000 мм, глубина=272 мм. | 50 | 45 | ОАО «ФИРМА ИЗОТЕРМ» тел.+7(812)322-88-82 | 0 | https://isoterm.ru/product/vnutripolnye-konvektory/vnutripolnyy-konvektor-golfstrim-12v/ | 110
Гольфстрим-В, КВК 12-27.11.410 с решеткой из березы/бука/дуба | Гольфстрим-В | КВК 12-27.11.410 | с решеткой из березы/бука/дуба | 12 | 110 | 272 | 4100 | 9804.659 | 8365.218 | 6932.99 | 41 | внутрипольный | КВК 12-27.11.410 | Медно-алюминиевый внутрипольный конвектор Гольфстрим-В с решеткой из березы/бука/дуба. Высота = 110 мм, длина=4100 мм, глубина=272 мм. | 50 | 45 | ОАО «ФИРМА ИЗОТЕРМ» тел.+7(812)322-88-82 | 0 | https://isoterm.ru/product/vnutripolnye-konvektory/vnutripolnyy-konvektor-golfstrim-12v/ | 110
Гольфстрим-В, КВК 12-27.11.420 с решеткой из березы/бука/дуба | Гольфстрим-В | КВК 12-27.11.420 | с решеткой из березы/бука/дуба | 12 | 110 | 272 | 4200 | 10493.427 | 8952.867 | 7420.027 | 44.6 | внутрипольный | КВК 12-27.11.420 | Медно-алюминиевый внутрипольный конвектор Гольфстрим-В с решеткой из березы/бука/дуба. Высота = 110 мм, длина=4200 мм, глубина=272 мм. | 50 | 45 | ОАО «ФИРМА ИЗОТЕРМ» тел.+7(812)322-88-82 | 0 | https://isoterm.ru/product/vnutripolnye-konvektory/vnutripolnyy-konvektor-golfstrim-12v/ | 110
Гольфстрим-В, КВК 12-27.11.430 с решеткой из березы/бука/дуба | Гольфстрим-В | КВК 12-27.11.430 | с решеткой из березы/бука/дуба | 12 | 110 | 272 | 4300 | 10854.37 | 9260.819 | 7675.254 | 45.7 | внутрипольный | КВК 12-27.11.430 | Медно-алюминиевый внутрипольный конвектор Гольфстрим-В с решеткой из березы/бука/дуба. Высота = 110 мм, длина=4300 мм, глубина=272 мм. | 50 | 45 | ОАО «ФИРМА ИЗОТЕРМ» тел.+7(812)322-88-82 | 0 | https://isoterm.ru/product/vnutripolnye-konvektory/vnutripolnyy-konvektor-golfstrim-12v/ | 110
Гольфстрим-В, КВК 12-27.11.440 с решеткой из березы/бука/дуба | Гольфстрим-В | КВК 12-27.11.440 | с решеткой из березы/бука/дуба | 12 | 110 | 272 | 4400 | 11215.313 | 9568.772 | 7930.481 | 46.8 | внутрипольный | КВК 12-27.11.440 | Медно-алюминиевый внутрипольный конвектор Гольфстрим-В с решеткой из березы/бука/дуба. Высота = 110 мм, длина=4400 мм, глубина=272 мм. | 50 | 45 | ОАО «ФИРМА ИЗОТЕРМ» тел.+7(812)322-88-82 | 0 | https://isoterm.ru/product/vnutripolnye-konvektory/vnutripolnyy-konvektor-golfstrim-12v/ | 110
Гольфстрим-В, КВК 12-27.11.450 с решеткой из березы/бука/дуба | Гольфстрим-В | КВК 12-27.11.450 | с решеткой из березы/бука/дуба | 12 | 110 | 272 | 4500 | 11583.836 | 9883.192 | 8191.068 | 49.3 | внутрипольный | КВК 12-27.11.450 | Медно-алюминиевый внутрипольный конвектор Гольфстрим-В с решеткой из березы/бука/дуба. Высота = 110 мм, длина=4500 мм, глубина=272 мм. | 50 | 45 | ОАО «ФИРМА ИЗОТЕРМ» тел.+7(812)322-88-82 | 0 | https://isoterm.ru/product/vnutripolnye-konvektory/vnutripolnyy-konvektor-golfstrim-12v/ | 110
Гольфстрим-В, КВК 12-27.11.460 с решеткой из березы/бука/дуба | Гольфстрим-В | КВК 12-27.11.460 | с решеткой из березы/бука/дуба | 12 | 110 | 272 | 4600 | 11952.36 | 10197.612 | 8451.656 | 51.8 | внутрипольный | КВК 12-27.11.460 | Медно-алюминиевый внутрипольный конвектор Гольфстрим-В с решеткой из березы/бука/дуба. Высота = 110 мм, длина=4600 мм, глубина=272 мм. | 50 | 45 | ОАО «ФИРМА ИЗОТЕРМ» тел.+7(812)322-88-82 | 0 | https://isoterm.ru/product/vnutripolnye-konvektory/vnutripolnyy-konvektor-golfstrim-12v/ | 110
Гольфстрим-В, КВК 12-27.11.470 с решеткой из березы/бука/дуба | Гольфстрим-В | КВК 12-27.11.470 | с решеткой из березы/бука/дуба | 12 | 110 | 272 | 4700 | 12314.5 | 10506.585 | 8707.729 | 52.9 | внутрипольный | КВК 12-27.11.470 | Медно-алюминиевый внутрипольный конвектор Гольфстрим-В с решеткой из березы/бука/дуба. Высота = 110 мм, длина=4700 мм, глубина=272 мм. | 50 | 45 | ОАО «ФИРМА ИЗОТЕРМ» тел.+7(812)322-88-82 | 0 | https://isoterm.ru/product/vnutripolnye-konvektory/vnutripolnyy-konvektor-golfstrim-12v/ | 110
Гольфстрим-В, КВК 12-27.11.480 с решеткой из березы/бука/дуба | Гольфстрим-В | КВК 12-27.11.480 | с решеткой из березы/бука/дуба | 12 | 110 | 272 | 4800 | 12676.64 | 10815.558 | 8963.802 | 54 | внутрипольный | КВК 12-27.11.480 | Медно-алюминиевый внутрипольный конвектор Гольфстрим-В с решеткой из березы/бука/дуба. Высота = 110 мм, длина=4800 мм, глубина=272 мм. | 50 | 45 | ОАО «ФИРМА ИЗОТЕРМ» тел.+7(812)322-88-82 | 0 | https://isoterm.ru/product/vnutripolnye-konvektory/vnutripolnyy-konvektor-golfstrim-12v/ | 110
Гольфстрим-В, КВК 12-27.11.490 с решеткой из березы/бука/дуба | Гольфстрим-В | КВК 12-27.11.490 | с решеткой из березы/бука/дуба | 12 | 110 | 272 | 4900 | 13037.582 | 11123.51 | 9219.029 | 55.1 | внутрипольный | КВК 12-27.11.490 | Медно-алюминиевый внутрипольный конвектор Гольфстрим-В с решеткой из березы/бука/дуба. Высота = 110 мм, длина=4900 мм, глубина=272 мм. | 50 | 45 | ОАО «ФИРМА ИЗОТЕРМ» тел.+7(812)322-88-82 | 0 | https://isoterm.ru/product/vnutripolnye-konvektory/vnutripolnyy-konvektor-golfstrim-12v/ | 110
Гольфстрим-В, КВК 12-27.11.500 с решеткой из березы/бука/дуба | Гольфстрим-В | КВК 12-27.11.500 | с решеткой из березы/бука/дуба | 12 | 110 | 272 | 5000 | 13398.525 | 11431.463 | 9474.256 | 56.2 | внутрипольный | КВК 12-27.11.500 | Медно-алюминиевый внутрипольный конвектор Гольфстрим-В с решеткой из березы/бука/дуба. Высота = 110 мм, длина=5000 мм, глубина=272 мм. | 50 | 45 | ОАО «ФИРМА ИЗОТЕРМ» тел.+7(812)322-88-82 | 0 | https://isoterm.ru/product/vnutripolnye-konvektory/vnutripolnyy-konvektor-golfstrim-12v/ | 110
Гольфстрим-В, КВК 12-27.11.510 с решеткой из березы/бука/дуба | Гольфстрим-В | КВК 12-27.11.510 | с решеткой из березы/бука/дуба | 12 | 110 | 272 | 5100 | 13440.42 | 11467.207 | 9503.88 | 56.2 | внутрипольный | КВК 12-27.11.510 | Медно-алюминиевый внутрипольный конвектор Гольфстрим-В с решеткой из березы/бука/дуба. Высота = 110 мм, длина=5100 мм, глубина=272 мм. | 50 | 45 | ОАО «ФИРМА ИЗОТЕРМ» тел.+7(812)322-88-82 | 0 | https://isoterm.ru/product/vnutripolnye-konvektory/vnutripolnyy-konvektor-golfstrim-12v/ | 110
Гольфстрим-В, КВК 12-27.11.520 с решеткой из березы/бука/дуба | Гольфстрим-В | КВК 12-27.11.520 | с решеткой из березы/бука/дуба | 12 | 110 | 272 | 5200 | 13482.315 | 11502.951 | 9533.505 | 56.2 | внутрипольный | КВК 12-27.11.520 | Медно-алюминиевый внутрипольный конвектор Гольфстрим-В с решеткой из березы/бука/дуба. Высота = 110 мм, длина=5200 мм, глубина=272 мм. | 50 | 45 | ОАО «ФИРМА ИЗОТЕРМ» тел.+7(812)322-88-82 | 0 | https://isoterm.ru/product/vnutripolnye-konvektory/vnutripolnyy-konvektor-golfstrim-12v/ | 110
Гольфстрим-В, КВК 12-27.11.530 с решеткой из березы/бука/дуба | Гольфстрим-В | КВК 12-27.11.530 | с решеткой из березы/бука/дуба | 12 | 110 | 272 | 5300 | 13848.445 | 11815.329 | 9792.4 | 58.7 | внутрипольный | КВК 12-27.11.530 | Медно-алюминиевый внутрипольный конвектор Гольфстрим-В с решеткой из березы/бука/дуба. Высота = 110 мм, длина=5300 мм, глубина=272 мм. | 50 | 45 | ОАО «ФИРМА ИЗОТЕРМ» тел.+7(812)322-88-82 | 0 | https://isoterm.ru/product/vnutripolnye-konvektory/vnutripolnyy-konvektor-golfstrim-12v/ | 110
Гольфстрим-В, КВК 12-27.11.540 с решеткой из березы/бука/дуба | Гольфстрим-В | КВК 12-27.11.540 | с решеткой из березы/бука/дуба | 12 | 110 | 272 | 5400 | 14214.575 | 12127.706 | 10051.294 | 61.2 | внутрипольный | КВК 12-27.11.540 | Медно-алюминиевый внутрипольный конвектор Гольфстрим-В с решеткой из березы/бука/дуба. Высота = 110 мм, длина=5400 мм, глубина=272 мм. | 50 | 45 | ОАО «ФИРМА ИЗОТЕРМ» тел.+7(812)322-88-82 | 0 | https://isoterm.ru/product/vnutripolnye-konvektory/vnutripolnyy-konvektor-golfstrim-12v/ | 110
Гольфстрим-В, КВК 12-27.11.550 с решеткой из березы/бука/дуба | Гольфстрим-В | КВК 12-27.11.550 | с решеткой из березы/бука/дуба | 12 | 110 | 272 | 5500 | 14575.517 | 12435.658 | 10306.521 | 62.3 | внутрипольный | КВК 12-27.11.550 | Медно-алюминиевый внутрипольный конвектор Гольфстрим-В с решеткой из березы/бука/дуба. Высота = 110 мм, длина=5500 мм, глубина=272 мм. | 50 | 45 | ОАО «ФИРМА ИЗОТЕРМ» тел.+7(812)322-88-82 | 0 | https://isoterm.ru/product/vnutripolnye-konvektory/vnutripolnyy-konvektor-golfstrim-12v/ | 110
Гольфстрим-В, КВК 12-27.11.560 с решеткой из березы/бука/дуба | Гольфстрим-В | КВК 12-27.11.560 | с решеткой из березы/бука/дуба | 12 | 110 | 272 | 5600 | 14936.46 | 12743.61 | 10561.748 | 63.4 | внутрипольный | КВК 12-27.11.560 | Медно-алюминиевый внутрипольный конвектор Гольфстрим-В с решеткой из березы/бука/дуба. Высота = 110 мм, длина=5600 мм, глубина=272 мм. | 50 | 45 | ОАО «ФИРМА ИЗОТЕРМ» тел.+7(812)322-88-82 | 0 | https://isoterm.ru/product/vnutripolnye-konvektory/vnutripolnyy-konvektor-golfstrim-12v/ | 110
Гольфстрим-В, КВК 12-27.11.570 с решеткой из березы/бука/дуба | Гольфстрим-В | КВК 12-27.11.570 | с решеткой из березы/бука/дуба | 12 | 110 | 272 | 5700 | 15300.994 | 13054.626 | 10819.514 | 64.5 | внутрипольный | КВК 12-27.11.570 | Медно-алюминиевый внутрипольный конвектор Гольфстрим-В с решеткой из березы/бука/дуба. Высота = 110 мм, длина=5700 мм, глубина=272 мм. | 50 | 45 | ОАО «ФИРМА ИЗОТЕРМ» тел.+7(812)322-88-82 | 0 | https://isoterm.ru/product/vnutripolnye-konvektory/vnutripolnyy-konvektor-golfstrim-12v/ | 110
Гольфстрим-В, КВК 12-27.11.580 с решеткой из березы/бука/дуба | Гольфстрим-В | КВК 12-27.11.580 | с решеткой из березы/бука/дуба | 12 | 110 | 272 | 5800 | 15665.528 | 13365.642 | 11077.28 | 65.6 | внутрипольный | КВК 12-27.11.580 | Медно-алюминиевый внутрипольный конвектор Гольфстрим-В с решеткой из березы/бука/дуба. Высота = 110 мм, длина=5800 мм, глубина=272 мм. | 50 | 45 | ОАО «ФИРМА ИЗОТЕРМ» тел.+7(812)322-88-82 | 0 | https://isoterm.ru/product/vnutripolnye-konvektory/vnutripolnyy-konvektor-golfstrim-12v/ | 110
Гольфстрим-В, КВК 12-27.11.590 с решеткой из березы/бука/дуба | Гольфстрим-В | КВК 12-27.11.590 | с решеткой из березы/бука/дуба | 12 | 110 | 272 | 5900 | 15705.029 | 13399.344 | 11105.212 | 65.6 | внутрипольный | КВК 12-27.11.590 | Медно-алюминиевый внутрипольный конвектор Гольфстрим-В с решеткой из березы/бука/дуба. Высота = 110 мм, длина=5900 мм, глубина=272 мм. | 50 | 45 | ОАО «ФИРМА ИЗОТЕРМ» тел.+7(812)322-88-82 | 0 | https://isoterm.ru/product/vnutripolnye-konvektory/vnutripolnyy-konvektor-golfstrim-12v/ | 110
Гольфстрим-В, КВК 12-27.11.600 с решеткой из березы/бука/дуба | Гольфстрим-В | КВК 12-27.11.600 | с решеткой из березы/бука/дуба | 12 | 110 | 272 | 6000 | 15744.53 | 13433.046 | 11133.144 | 65.6 | внутрипольный | КВК 12-27.11.600 | Медно-алюминиевый внутрипольный конвектор Гольфстрим-В с решеткой из березы/бука/дуба. Высота = 110 мм, длина=6000 мм, глубина=272 мм. | 50 | 45 | ОАО «ФИРМА ИЗОТЕРМ» тел.+7(812)322-88-82 | 0 | https://isoterm.ru/product/vnutripolnye-konvektory/vnutripolnyy-konvektor-golfstrim-12v/ | 110
Гольфстрим-В, КВК 12-27.11.060 с решеткой из ореха/мербау | Гольфстрим-В | КВК 12-27.11.060 | с решеткой из ореха/мербау | 12 | 110 | 272 | 600 | 760.589 | 648.925 | 537.821 | 3.6 | внутрипольный | КВК 12-27.11.060 | Медно-алюминиевый внутрипольный конвектор Гольфстрим-В с решеткой из ореха/мербау. Высота = 110 мм, длина=600 мм, глубина=272 мм. | 50 | 45 | ОАО «ФИРМА ИЗОТЕРМ» тел.+7(812)322-88-82 | 0 | https://isoterm.ru/product/vnutripolnye-konvektory/vnutripolnyy-konvektor-golfstrim-12v/ | 110
Гольфстрим-В, КВК 12-27.11.070 с решеткой из ореха/мербау | Гольфстрим-В | КВК 12-27.11.070 | с решеткой из ореха/мербау | 12 | 110 | 272 | 700 | 1121.531 | 956.877 | 793.048 | 4.7 | внутрипольный | КВК 12-27.11.070 | Медно-алюминиевый внутрипольный конвектор Гольфстрим-В с решеткой из ореха/мербау. Высота = 110 мм, длина=700 мм, глубина=272 мм. | 50 | 45 | ОАО «ФИРМА ИЗОТЕРМ» тел.+7(812)322-88-82 | 0 | https://isoterm.ru/product/vnutripolnye-konvektory/vnutripolnyy-konvektor-golfstrim-12v/ | 110
Гольфстрим-В, КВК 12-27.11.080 с решеткой из ореха/мербау | Гольфстрим-В | КВК 12-27.11.080 | с решеткой из ореха/мербау | 12 | 110 | 272 | 800 | 1163.426 | 992.621 | 822.673 | 4.7 | внутрипольный | КВК 12-27.11.080 | Медно-алюминиевый внутрипольный конвектор Гольфстрим-В с решеткой из ореха/мербау. Высота = 110 мм, длина=800 мм, глубина=272 мм. | 50 | 45 | ОАО «ФИРМА ИЗОТЕРМ» тел.+7(812)322-88-82 | 0 | https://isoterm.ru/product/vnutripolnye-konvektory/vnutripolnyy-konvektor-golfstrim-12v/ | 110
Гольфстрим-В, КВК 12-27.11.090 с решеткой из ореха/мербау | Гольфстрим-В | КВК 12-27.11.090 | с решеткой из ореха/мербау | 12 | 110 | 272 | 900 | 1529.556 | 1304.999 | 1081.567 | 7.2 | внутрипольный | КВК 12-27.11.090 | Медно-алюминиевый внутрипольный конвектор Гольфстрим-В с решеткой из ореха/мербау. Высота = 110 мм, длина=900 мм, глубина=272 мм. | 50 | 45 | ОАО «ФИРМА ИЗОТЕРМ» тел.+7(812)322-88-82 | 0 | https://isoterm.ru/product/vnutripolnye-konvektory/vnutripolnyy-konvektor-golfstrim-12v/ | 110
Гольфстрим-В, КВК 12-27.11.100 с решеткой из ореха/мербау | Гольфстрим-В | КВК 12-27.11.100 | с решеткой из ореха/мербау | 12 | 110 | 272 | 1000 | 1890.499 | 1612.951 | 1336.794 | 8.3 | внутрипольный | КВК 12-27.11.100 | Медно-алюминиевый внутрипольный конвектор Гольфстрим-В с решеткой из ореха/мербау. Высота = 110 мм, длина=1000 мм, глубина=272 мм. | 50 | 45 | ОАО «ФИРМА ИЗОТЕРМ» тел.+7(812)322-88-82 | 0 | https://isoterm.ru/product/vnutripolnye-konvektory/vnutripolnyy-konvektor-golfstrim-12v/ | 110
Гольфстрим-В, КВК 12-27.11.110 с решеткой из ореха/мербау | Гольфстрим-В | КВК 12-27.11.110 | с решеткой из ореха/мербау | 12 | 110 | 272 | 1100 | 2266.583 | 1933.821 | 1602.727 | 9.4 | внутрипольный | КВК 12-27.11.110 | Медно-алюминиевый внутрипольный конвектор Гольфстрим-В с решеткой из ореха/мербау. Высота = 110 мм, длина=1100 мм, глубина=272 мм. | 50 | 45 | ОАО «ФИРМА ИЗОТЕРМ» тел.+7(812)322-88-82 | 0 | https://isoterm.ru/product/vnutripolnye-konvektory/vnutripolnyy-konvektor-golfstrim-12v/ | 110
Гольфстрим-В, КВК 12-27.11.120 с решеткой из ореха/мербау | Гольфстрим-В | КВК 12-27.11.120 | с решеткой из ореха/мербау | 12 | 110 | 272 | 1200 | 2294.534 | 1957.669 | 1622.492 | 9.4 | внутрипольный | КВК 12-27.11.120 | Медно-алюминиевый внутрипольный конвектор Гольфстрим-В с решеткой из ореха/мербау. Высота = 110 мм, длина=1200 мм, глубина=272 мм. | 50 | 45 | ОАО «ФИРМА ИЗОТЕРМ» тел.+7(812)322-88-82 | 0 | https://isoterm.ru/product/vnutripolnye-konvektory/vnutripolnyy-konvektor-golfstrim-12v/ | 110
Гольфстрим-В, КВК 12-27.11.130 с решеткой из ореха/мербау | Гольфстрим-В | КВК 12-27.11.130 | с решеткой из ореха/мербау | 12 | 110 | 272 | 1300 | 2659.466 | 2269.025 | 1880.54 | 11.9 | внутрипольный | КВК 12-27.11.130 | Медно-алюминиевый внутрипольный конвектор Гольфстрим-В с решеткой из ореха/мербау. Высота = 110 мм, длина=1300 мм, глубина=272 мм. | 50 | 45 | ОАО «ФИРМА ИЗОТЕРМ» тел.+7(812)322-88-82 | 0 | https://isoterm.ru/product/vnutripolnye-konvektory/vnutripolnyy-konvektor-golfstrim-12v/ | 110
Гольфстрим-В, КВК 12-27.11.140 с решеткой из ореха/мербау | Гольфстрим-В | КВК 12-27.11.140 | с решеткой из ореха/мербау | 12 | 110 | 272 | 1400 | 3024 | 2580.041 | 2138.306 | 13 | внутрипольный | КВК 12-27.11.140 | Медно-алюминиевый внутрипольный конвектор Гольфстрим-В с решеткой из ореха/мербау. Высота = 110 мм, длина=1400 мм, глубина=272 мм. | 50 | 45 | ОАО «ФИРМА ИЗОТЕРМ» тел.+7(812)322-88-82 | 0 | https://isoterm.ru/product/vnutripolnye-konvektory/vnutripolnyy-konvektor-golfstrim-12v/ | 110
Гольфстрим-В, КВК 12-27.11.150 с решеткой из ореха/мербау | Гольфстрим-В | КВК 12-27.11.150 | с решеткой из ореха/мербау | 12 | 110 | 272 | 1500 | 3386.14 | 2889.014 | 2394.38 | 14 | внутрипольный | КВК 12-27.11.150 | Медно-алюминиевый внутрипольный конвектор Гольфстрим-В с решеткой из ореха/мербау. Высота = 110 мм, длина=1500 мм, глубина=272 мм. | 50 | 45 | ОАО «ФИРМА ИЗОТЕРМ» тел.+7(812)322-88-82 | 0 | https://isoterm.ru/product/vnutripolnye-konvektory/vnutripolnyy-konvektor-golfstrim-12v/ | 110
Гольфстрим-В, КВК 12-27.11.160 с решеткой из ореха/мербау | Гольфстрим-В | КВК 12-27.11.160 | с решеткой из ореха/мербау | 12 | 110 | 272 | 1600 | 3424.444 | 2921.695 | 2421.465 | 14 | внутрипольный | КВК 12-27.11.160 | Медно-алюминиевый внутрипольный конвектор Гольфстрим-В с решеткой из ореха/мербау. Высота = 110 мм, длина=1600 мм, глубина=272 мм. | 50 | 45 | ОАО «ФИРМА ИЗОТЕРМ» тел.+7(812)322-88-82 | 0 | https://isoterm.ru/product/vnutripolnye-konvektory/vnutripolnyy-konvektor-golfstrim-12v/ | 110
Гольфстрим-В, КВК 12-27.11.170 с решеткой из ореха/мербау | Гольфстрим-В | КВК 12-27.11.170 | с решеткой из ореха/мербау | 12 | 110 | 272 | 1700 | 3792.968 | 3236.115 | 2682.052 | 16.6 | внутрипольный | КВК 12-27.11.170 | Медно-алюминиевый внутрипольный конвектор Гольфстрим-В с решеткой из ореха/мербау. Высота = 110 мм, длина=1700 мм, глубина=272 мм. | 50 | 45 | ОАО «ФИРМА ИЗОТЕРМ» тел.+7(812)322-88-82 | 0 | https://isoterm.ru/product/vnutripolnye-konvektory/vnutripolnyy-konvektor-golfstrim-12v/ | 110
Гольфстрим-В, КВК 12-27.11.180 с решеткой из ореха/мербау | Гольфстрим-В | КВК 12-27.11.180 | с решеткой из ореха/мербау | 12 | 110 | 272 | 1800 | 4155.107 | 3545.088 | 2938.126 | 17.6 | внутрипольный | КВК 12-27.11.180 | Медно-алюминиевый внутрипольный конвектор Гольфстрим-В с решеткой из ореха/мербау. Высота = 110 мм, длина=1800 мм, глубина=272 мм. | 50 | 45 | ОАО «ФИРМА ИЗОТЕРМ» тел.+7(812)322-88-82 | 0 | https://isoterm.ru/product/vnutripolnye-konvektory/vnutripolnyy-konvektor-golfstrim-12v/ | 110
Гольфстрим-В, КВК 12-27.11.190 с решеткой из ореха/мербау | Гольфстрим-В | КВК 12-27.11.190 | с решеткой из ореха/мербау | 12 | 110 | 272 | 1900 | 4516.05 | 3853.04 | 3193.353 | 18.7 | внутрипольный | КВК 12-27.11.190 | Медно-алюминиевый внутрипольный конвектор Гольфстрим-В с решеткой из ореха/мербау. Высота = 110 мм, длина=1900 мм, глубина=272 мм. | 50 | 45 | ОАО «ФИРМА ИЗОТЕРМ» тел.+7(812)322-88-82 | 0 | https://isoterm.ru/product/vnutripolnye-konvektory/vnutripolnyy-konvektor-golfstrim-12v/ | 110
Гольфстрим-В, КВК 12-27.11.200 с решеткой из ореха/мербау | Гольфстрим-В | КВК 12-27.11.200 | с решеткой из ореха/мербау | 12 | 110 | 272 | 2000 | 4557.945 | 3888.785 | 3222.977 | 18.7 | внутрипольный | КВК 12-27.11.200 | Медно-алюминиевый внутрипольный конвектор Гольфстрим-В с решеткой из ореха/мербау. Высота = 110 мм, длина=2000 мм, глубина=272 мм. | 50 | 45 | ОАО «ФИРМА ИЗОТЕРМ» тел.+7(812)322-88-82 | 0 | https://isoterm.ru/product/vnutripolnye-konvektory/vnutripolnyy-konvektor-golfstrim-12v/ | 110
Гольфстрим-В, КВК 12-27.11.210 с решеткой из ореха/мербау | Гольфстрим-В | КВК 12-27.11.210 | с решеткой из ореха/мербау | 12 | 110 | 272 | 2100 | 5246.714 | 4476.434 | 3710.013 | 22.3 | внутрипольный | КВК 12-27.11.210 | Медно-алюминиевый внутрипольный конвектор Гольфстрим-В с решеткой из ореха/мербау. Высота = 110 мм, длина=2100 мм, глубина=272 мм. | 50 | 45 | ОАО «ФИРМА ИЗОТЕРМ» тел.+7(812)322-88-82 | 0 | https://isoterm.ru/product/vnutripolnye-konvektory/vnutripolnyy-konvektor-golfstrim-12v/ | 110
Гольфстрим-В, КВК 12-27.11.220 с решеткой из ореха/мербау | Гольфстрим-В | КВК 12-27.11.220 | с решеткой из ореха/мербау | 12 | 110 | 272 | 2200 | 5607.656 | 4784.386 | 3965.24 | 23.4 | внутрипольный | КВК 12-27.11.220 | Медно-алюминиевый внутрипольный конвектор Гольфстрим-В с решеткой из ореха/мербау. Высота = 110 мм, длина=2200 мм, глубина=272 мм. | 50 | 45 | ОАО «ФИРМА ИЗОТЕРМ» тел.+7(812)322-88-82 | 0 | https://isoterm.ru/product/vnutripolnye-konvektory/vnutripolnyy-konvektor-golfstrim-12v/ | 110
Гольфстрим-В, КВК 12-27.11.230 с решеткой из ореха/мербау | Гольфстрим-В | КВК 12-27.11.230 | с решеткой из ореха/мербау | 12 | 110 | 272 | 2300 | 5976.18 | 5098.806 | 4225.828 | 25.9 | внутрипольный | КВК 12-27.11.230 | Медно-алюминиевый внутрипольный конвектор Гольфстрим-В с решеткой из ореха/мербау. Высота = 110 мм, длина=2300 мм, глубина=272 мм. | 50 | 45 | ОАО «ФИРМА ИЗОТЕРМ» тел.+7(812)322-88-82 | 0 | https://isoterm.ru/product/vnutripolnye-konvektory/vnutripolnyy-konvektor-golfstrim-12v/ | 110
Гольфстрим-В, КВК 12-27.11.240 с решеткой из ореха/мербау | Гольфстрим-В | КВК 12-27.11.240 | с решеткой из ореха/мербау | 12 | 110 | 272 | 2400 | 6338.32 | 5407.779 | 4481.901 | 27 | внутрипольный | КВК 12-27.11.240 | Медно-алюминиевый внутрипольный конвектор Гольфстрим-В с решеткой из ореха/мербау. Высота = 110 мм, длина=2400 мм, глубина=272 мм. | 50 | 45 | ОАО «ФИРМА ИЗОТЕРМ» тел.+7(812)322-88-82 | 0 | https://isoterm.ru/product/vnutripolnye-konvektory/vnutripolnyy-konvektor-golfstrim-12v/ | 110
Гольфстрим-В, КВК 12-27.11.250 с решеткой из ореха/мербау | Гольфстрим-В | КВК 12-27.11.250 | с решеткой из ореха/мербау | 12 | 110 | 272 | 2500 | 6699.263 | 5715.731 | 4737.128 | 28.1 | внутрипольный | КВК 12-27.11.250 | Медно-алюминиевый внутрипольный конвектор Гольфстрим-В с решеткой из ореха/мербау. Высота = 110 мм, длина=2500 мм, глубина=272 мм. | 50 | 45 | ОАО «ФИРМА ИЗОТЕРМ» тел.+7(812)322-88-82 | 0 | https://isoterm.ru/product/vnutripolnye-konvektory/vnutripolnyy-konvektor-golfstrim-12v/ | 110
Гольфстрим-В, КВК 12-27.11.260 с решеткой из ореха/мербау | Гольфстрим-В | КВК 12-27.11.260 | с решеткой из ореха/мербау | 12 | 110 | 272 | 2600 | 6741.158 | 5751.476 | 4766.752 | 28.1 | внутрипольный | КВК 12-27.11.260 | Медно-алюминиевый внутрипольный конвектор Гольфстрим-В с решеткой из ореха/мербау. Высота = 110 мм, длина=2600 мм, глубина=272 мм. | 50 | 45 | ОАО «ФИРМА ИЗОТЕРМ» тел.+7(812)322-88-82 | 0 | https://isoterm.ru/product/vnutripolnye-konvektory/vnutripolnyy-konvektor-golfstrim-12v/ | 110
Гольфстрим-В, КВК 12-27.11.270 с решеткой из ореха/мербау | Гольфстрим-В | КВК 12-27.11.270 | с решеткой из ореха/мербау | 12 | 110 | 272 | 2700 | 7107.287 | 6063.853 | 5025.647 | 30.6 | внутрипольный | КВК 12-27.11.270 | Медно-алюминиевый внутрипольный конвектор Гольфстрим-В с решеткой из ореха/мербау. Высота = 110 мм, длина=2700 мм, глубина=272 мм. | 50 | 45 | ОАО «ФИРМА ИЗОТЕРМ» тел.+7(812)322-88-82 | 0 | https://isoterm.ru/product/vnutripolnye-konvektory/vnutripolnyy-konvektor-golfstrim-12v/ | 110
Гольфстрим-В, КВК 12-27.11.280 с решеткой из ореха/мербау | Гольфстрим-В | КВК 12-27.11.280 | с решеткой из ореха/мербау | 12 | 110 | 272 | 2800 | 7468.23 | 6371.805 | 5280.874 | 31.7 | внутрипольный | КВК 12-27.11.280 | Медно-алюминиевый внутрипольный конвектор Гольфстрим-В с решеткой из ореха/мербау. Высота = 110 мм, длина=2800 мм, глубина=272 мм. | 50 | 45 | ОАО «ФИРМА ИЗОТЕРМ» тел.+7(812)322-88-82 | 0 | https://isoterm.ru/product/vnutripolnye-konvektory/vnutripolnyy-konvektor-golfstrim-12v/ | 110
Гольфстрим-В, КВК 12-27.11.290 с решеткой из ореха/мербау | Гольфстрим-В | КВК 12-27.11.290 | с решеткой из ореха/мербау | 12 | 110 | 272 | 2900 | 7832.764 | 6682.821 | 5538.64 | 32.8 | внутрипольный | КВК 12-27.11.290 | Медно-алюминиевый внутрипольный конвектор Гольфстрим-В с решеткой из ореха/мербау. Высота = 110 мм, длина=2900 мм, глубина=272 мм. | 50 | 45 | ОАО «ФИРМА ИЗОТЕРМ» тел.+7(812)322-88-82 | 0 | https://isoterm.ru/product/vnutripolnye-konvektory/vnutripolnyy-konvektor-golfstrim-12v/ | 110
Гольфстрим-В, КВК 12-27.11.300 с решеткой из ореха/мербау | Гольфстрим-В | КВК 12-27.11.300 | с решеткой из ореха/мербау | 12 | 110 | 272 | 3000 | 7872.265 | 6716.523 | 5566.572 | 32.8 | внутрипольный | КВК 12-27.11.300 | Медно-алюминиевый внутрипольный конвектор Гольфстрим-В с решеткой из ореха/мербау. Высота = 110 мм, длина=3000 мм, глубина=272 мм. | 50 | 45 | ОАО «ФИРМА ИЗОТЕРМ» тел.+7(812)322-88-82 | 0 | https://isoterm.ru/product/vnutripolnye-konvektory/vnutripolnyy-konvektor-golfstrim-12v/ | 110
Гольфстрим-В, КВК 12-27.11.310 с решеткой из ореха/мербау | Гольфстрим-В | КВК 12-27.11.310 | с решеткой из ореха/мербау | 12 | 110 | 272 | 3100 | 8560 | 7303.29 | 6052.878 | 36.4 | внутрипольный | КВК 12-27.11.310 | Медно-алюминиевый внутрипольный конвектор Гольфстрим-В с решеткой из ореха/мербау. Высота = 110 мм, длина=3100 мм, глубина=272 мм. | 50 | 45 | ОАО «ФИРМА ИЗОТЕРМ» тел.+7(812)322-88-82 | 0 | https://isoterm.ru/product/vnutripolnye-konvektory/vnutripolnyy-konvektor-golfstrim-12v/ | 110
Гольфстрим-В, КВК 12-27.11.320 с решеткой из ореха/мербау | Гольфстрим-В | КВК 12-27.11.320 | с решеткой из ореха/мербау | 12 | 110 | 272 | 3200 | 6848.888 | 5843.39 | 4842.93 | 28 | внутрипольный | КВК 12-27.11.320 | Медно-алюминиевый внутрипольный конвектор Гольфстрим-В с решеткой из ореха/мербау. Высота = 110 мм, длина=3200 мм, глубина=272 мм. | 50 | 45 | ОАО «ФИРМА ИЗОТЕРМ» тел.+7(812)322-88-82 | 0 | https://isoterm.ru/product/vnutripolnye-konvektory/vnutripolnyy-konvektor-golfstrim-12v/ | 110
Гольфстрим-В, КВК 12-27.11.330 с решеткой из ореха/мербау | Гольфстрим-В | КВК 12-27.11.330 | с решеткой из ореха/мербау | 12 | 110 | 272 | 3300 | 7217.411 | 6157.81 | 5103.517 | 30.6 | внутрипольный | КВК 12-27.11.330 | Медно-алюминиевый внутрипольный конвектор Гольфстрим-В с решеткой из ореха/мербау. Высота = 110 мм, длина=3300 мм, глубина=272 мм. | 50 | 45 | ОАО «ФИРМА ИЗОТЕРМ» тел.+7(812)322-88-82 | 0 | https://isoterm.ru/product/vnutripolnye-konvektory/vnutripolnyy-konvektor-golfstrim-12v/ | 110
Гольфстрим-В, КВК 12-27.11.340 с решеткой из ореха/мербау | Гольфстрим-В | КВК 12-27.11.340 | с решеткой из ореха/мербау | 12 | 110 | 272 | 3400 | 7585.935 | 6472.23 | 5364.105 | 33.2 | внутрипольный | КВК 12-27.11.340 | Медно-алюминиевый внутрипольный конвектор Гольфстрим-В с решеткой из ореха/мербау. Высота = 110 мм, длина=3400 мм, глубина=272 мм. | 50 | 45 | ОАО «ФИРМА ИЗОТЕРМ» тел.+7(812)322-88-82 | 0 | https://isoterm.ru/product/vnutripolnye-konvektory/vnutripolnyy-konvektor-golfstrim-12v/ | 110
Гольфстрим-В, КВК 12-27.11.350 с решеткой из ореха/мербау | Гольфстрим-В | КВК 12-27.11.350 | с решеткой из ореха/мербау | 12 | 110 | 272 | 3500 | 7948.075 | 6781.203 | 5620.178 | 34.2 | внутрипольный | КВК 12-27.11.350 | Медно-алюминиевый внутрипольный конвектор Гольфстрим-В с решеткой из ореха/мербау. Высота = 110 мм, длина=3500 мм, глубина=272 мм. | 50 | 45 | ОАО «ФИРМА ИЗОТЕРМ» тел.+7(812)322-88-82 | 0 | https://isoterm.ru/product/vnutripolnye-konvektory/vnutripolnyy-konvektor-golfstrim-12v/ | 110
Гольфстрим-В, КВК 12-27.11.360 с решеткой из ореха/мербау | Гольфстрим-В | КВК 12-27.11.360 | с решеткой из ореха/мербау | 12 | 110 | 272 | 3600 | 8310.215 | 7090.176 | 5876.251 | 35.2 | внутрипольный | КВК 12-27.11.360 | Медно-алюминиевый внутрипольный конвектор Гольфстрим-В с решеткой из ореха/мербау. Высота = 110 мм, длина=3600 мм, глубина=272 мм. | 50 | 45 | ОАО «ФИРМА ИЗОТЕРМ» тел.+7(812)322-88-82 | 0 | https://isoterm.ru/product/vnutripolnye-konvektory/vnutripolnyy-konvektor-golfstrim-12v/ | 110
Гольфстрим-В, КВК 12-27.11.370 с решеткой из ореха/мербау | Гольфстрим-В | КВК 12-27.11.370 | с решеткой из ореха/мербау | 12 | 110 | 272 | 3700 | 8671.157 | 7398.128 | 6131.478 | 36.3 | внутрипольный | КВК 12-27.11.370 | Медно-алюминиевый внутрипольный конвектор Гольфстрим-В с решеткой из ореха/мербау. Высота = 110 мм, длина=3700 мм, глубина=272 мм. | 50 | 45 | ОАО «ФИРМА ИЗОТЕРМ» тел.+7(812)322-88-82 | 0 | https://isoterm.ru/product/vnutripolnye-konvektory/vnutripolnyy-konvektor-golfstrim-12v/ | 110
Гольфстрим-В, КВК 12-27.11.380 с решеткой из ореха/мербау | Гольфстрим-В | КВК 12-27.11.380 | с решеткой из ореха/мербау | 12 | 110 | 272 | 3800 | 9032.1 | 7706.081 | 6386.705 | 37.4 | внутрипольный | КВК 12-27.11.380 | Медно-алюминиевый внутрипольный конвектор Гольфстрим-В с решеткой из ореха/мербау. Высота = 110 мм, длина=3800 мм, глубина=272 мм. | 50 | 45 | ОАО «ФИРМА ИЗОТЕРМ» тел.+7(812)322-88-82 | 0 | https://isoterm.ru/product/vnutripolnye-konvektory/vnutripolnyy-konvektor-golfstrim-12v/ | 110
Гольфстрим-В, КВК 12-27.11.390 с решеткой из ореха/мербау | Гольфстрим-В | КВК 12-27.11.390 | с решеткой из ореха/мербау | 12 | 110 | 272 | 3900 | 9073.995 | 7741.825 | 6416.33 | 37.4 | внутрипольный | КВК 12-27.11.390 | Медно-алюминиевый внутрипольный конвектор Гольфстрим-В с решеткой из ореха/мербау. Высота = 110 мм, длина=3900 мм, глубина=272 мм. | 50 | 45 | ОАО «ФИРМА ИЗОТЕРМ» тел.+7(812)322-88-82 | 0 | https://isoterm.ru/product/vnutripolnye-konvektory/vnutripolnyy-konvektor-golfstrim-12v/ | 110
Гольфстрим-В, КВК 12-27.11.400 с решеткой из ореха/мербау | Гольфстрим-В | КВК 12-27.11.400 | с решеткой из ореха/мербау | 12 | 110 | 272 | 4000 | 9115.89 | 7777.569 | 6445.954 | 37.4 | внутрипольный | КВК 12-27.11.400 | Медно-алюминиевый внутрипольный конвектор Гольфстрим-В с решеткой из ореха/мербау. Высота = 110 мм, длина=4000 мм, глубина=272 мм. | 50 | 45 | ОАО «ФИРМА ИЗОТЕРМ» тел.+7(812)322-88-82 | 0 | https://isoterm.ru/product/vnutripolnye-konvektory/vnutripolnyy-konvektor-golfstrim-12v/ | 110
Гольфстрим-В, КВК 12-27.11.410 с решеткой из ореха/мербау | Гольфстрим-В | КВК 12-27.11.410 | с решеткой из ореха/мербау | 12 | 110 | 272 | 4100 | 9804.659 | 8365.218 | 6932.99 | 41 | внутрипольный | КВК 12-27.11.410 | Медно-алюминиевый внутрипольный конвектор Гольфстрим-В с решеткой из ореха/мербау. Высота = 110 мм, длина=4100 мм, глубина=272 мм. | 50 | 45 | ОАО «ФИРМА ИЗОТЕРМ» тел.+7(812)322-88-82 | 0 | https://isoterm.ru/product/vnutripolnye-konvektory/vnutripolnyy-konvektor-golfstrim-12v/ | 110
Гольфстрим-В, КВК 12-27.11.420 с решеткой из ореха/мербау | Гольфстрим-В | КВК 12-27.11.420 | с решеткой из ореха/мербау | 12 | 110 | 272 | 4200 | 10493.427 | 8952.867 | 7420.027 | 44.6 | внутрипольный | КВК 12-27.11.420 | Медно-алюминиевый внутрипольный конвектор Гольфстрим-В с решеткой из ореха/мербау. Высота = 110 мм, длина=4200 мм, глубина=272 мм. | 50 | 45 | ОАО «ФИРМА ИЗОТЕРМ» тел.+7(812)322-88-82 | 0 | https://isoterm.ru/product/vnutripolnye-konvektory/vnutripolnyy-konvektor-golfstrim-12v/ | 110
Гольфстрим-В, КВК 12-27.11.430 с решеткой из ореха/мербау | Гольфстрим-В | КВК 12-27.11.430 | с решеткой из ореха/мербау | 12 | 110 | 272 | 4300 | 10854.37 | 9260.819 | 7675.254 | 45.7 | внутрипольный | КВК 12-27.11.430 | Медно-алюминиевый внутрипольный конвектор Гольфстрим-В с решеткой из ореха/мербау. Высота = 110 мм, длина=4300 мм, глубина=272 мм. | 50 | 45 | ОАО «ФИРМА ИЗОТЕРМ» тел.+7(812)322-88-82 | 0 | https://isoterm.ru/product/vnutripolnye-konvektory/vnutripolnyy-konvektor-golfstrim-12v/ | 110
Гольфстрим-В, КВК 12-27.11.440 с решеткой из ореха/мербау | Гольфстрим-В | КВК 12-27.11.440 | с решеткой из ореха/мербау | 12 | 110 | 272 | 4400 | 11215.313 | 9568.772 | 7930.481 | 46.8 | внутрипольный | КВК 12-27.11.440 | Медно-алюминиевый внутрипольный конвектор Гольфстрим-В с решеткой из ореха/мербау. Высота = 110 мм, длина=4400 мм, глубина=272 мм. | 50 | 45 | ОАО «ФИРМА ИЗОТЕРМ» тел.+7(812)322-88-82 | 0 | https://isoterm.ru/product/vnutripolnye-konvektory/vnutripolnyy-konvektor-golfstrim-12v/ | 110
Гольфстрим-В, КВК 12-27.11.450 с решеткой из ореха/мербау | Гольфстрим-В | КВК 12-27.11.450 | с решеткой из ореха/мербау | 12 | 110 | 272 | 4500 | 11583.836 | 9883.192 | 8191.068 | 49.3 | внутрипольный | КВК 12-27.11.450 | Медно-алюминиевый внутрипольный конвектор Гольфстрим-В с решеткой из ореха/мербау. Высота = 110 мм, длина=4500 мм, глубина=272 мм. | 50 | 45 | ОАО «ФИРМА ИЗОТЕРМ» тел.+7(812)322-88-82 | 0 | https://isoterm.ru/product/vnutripolnye-konvektory/vnutripolnyy-konvektor-golfstrim-12v/ | 110
Гольфстрим-В, КВК 12-27.11.460 с решеткой из ореха/мербау | Гольфстрим-В | КВК 12-27.11.460 | с решеткой из ореха/мербау | 12 | 110 | 272 | 4600 | 11952.36 | 10197.612 | 8451.656 | 51.8 | внутрипольный | КВК 12-27.11.460 | Медно-алюминиевый внутрипольный конвектор Гольфстрим-В с решеткой из ореха/мербау. Высота = 110 мм, длина=4600 мм, глубина=272 мм. | 50 | 45 | ОАО «ФИРМА ИЗОТЕРМ» тел.+7(812)322-88-82 | 0 | https://isoterm.ru/product/vnutripolnye-konvektory/vnutripolnyy-konvektor-golfstrim-12v/ | 110
Гольфстрим-В, КВК 12-27.11.470 с решеткой из ореха/мербау | Гольфстрим-В | КВК 12-27.11.470 | с решеткой из ореха/мербау | 12 | 110 | 272 | 4700 | 12314.5 | 10506.585 | 8707.729 | 52.9 | внутрипольный | КВК 12-27.11.470 | Медно-алюминиевый внутрипольный конвектор Гольфстрим-В с решеткой из ореха/мербау. Высота = 110 мм, длина=4700 мм, глубина=272 мм. | 50 | 45 | ОАО «ФИРМА ИЗОТЕРМ» тел.+7(812)322-88-82 | 0 | https://isoterm.ru/product/vnutripolnye-konvektory/vnutripolnyy-konvektor-golfstrim-12v/ | 110
Гольфстрим-В, КВК 12-27.11.480 с решеткой из ореха/мербау | Гольфстрим-В | КВК 12-27.11.480 | с решеткой из ореха/мербау | 12 | 110 | 272 | 4800 | 12676.64 | 10815.558 | 8963.802 | 54 | внутрипольный | КВК 12-27.11.480 | Медно-алюминиевый внутрипольный конвектор Гольфстрим-В с решеткой из ореха/мербау. Высота = 110 мм, длина=4800 мм, глубина=272 мм. | 50 | 45 | ОАО «ФИРМА ИЗОТЕРМ» тел.+7(812)322-88-82 | 0 | https://isoterm.ru/product/vnutripolnye-konvektory/vnutripolnyy-konvektor-golfstrim-12v/ | 110
Гольфстрим-В, КВК 12-27.11.490 с решеткой из ореха/мербау | Гольфстрим-В | КВК 12-27.11.490 | с решеткой из ореха/мербау | 12 | 110 | 272 | 4900 | 13037.582 | 11123.51 | 9219.029 | 55.1 | внутрипольный | КВК 12-27.11.490 | Медно-алюминиевый внутрипольный конвектор Гольфстрим-В с решеткой из ореха/мербау. Высота = 110 мм, длина=4900 мм, глубина=272 мм. | 50 | 45 | ОАО «ФИРМА ИЗОТЕРМ» тел.+7(812)322-88-82 | 0 | https://isoterm.ru/product/vnutripolnye-konvektory/vnutripolnyy-konvektor-golfstrim-12v/ | 110
Гольфстрим-В, КВК 12-27.11.500 с решеткой из ореха/мербау | Гольфстрим-В | КВК 12-27.11.500 | с решеткой из ореха/мербау | 12 | 110 | 272 | 5000 | 13398.525 | 11431.463 | 9474.256 | 56.2 | внутрипольный | КВК 12-27.11.500 | Медно-алюминиевый внутрипольный конвектор Гольфстрим-В с решеткой из ореха/мербау. Высота = 110 мм, длина=5000 мм, глубина=272 мм. | 50 | 45 | ОАО «ФИРМА ИЗОТЕРМ» тел.+7(812)322-88-82 | 0 | https://isoterm.ru/product/vnutripolnye-konvektory/vnutripolnyy-konvektor-golfstrim-12v/ | 110
Гольфстрим-В, КВК 12-27.11.510 с решеткой из ореха/мербау | Гольфстрим-В | КВК 12-27.11.510 | с решеткой из ореха/мербау | 12 | 110 | 272 | 5100 | 13440.42 | 11467.207 | 9503.88 | 56.2 | внутрипольный | КВК 12-27.11.510 | Медно-алюминиевый внутрипольный конвектор Гольфстрим-В с решеткой из ореха/мербау. Высота = 110 мм, длина=5100 мм, глубина=272 мм. | 50 | 45 | ОАО «ФИРМА ИЗОТЕРМ» тел.+7(812)322-88-82 | 0 | https://isoterm.ru/product/vnutripolnye-konvektory/vnutripolnyy-konvektor-golfstrim-12v/ | 110
Гольфстрим-В, КВК 12-27.11.520 с решеткой из ореха/мербау | Гольфстрим-В | КВК 12-27.11.520 | с решеткой из ореха/мербау | 12 | 110 | 272 | 5200 | 13482.315 | 11502.951 | 9533.505 | 56.2 | внутрипольный | КВК 12-27.11.520 | Медно-алюминиевый внутрипольный конвектор Гольфстрим-В с решеткой из ореха/мербау. Высота = 110 мм, длина=5200 мм, глубина=272 мм. | 50 | 45 | ОАО «ФИРМА ИЗОТЕРМ» тел.+7(812)322-88-82 | 0 | https://isoterm.ru/product/vnutripolnye-konvektory/vnutripolnyy-konvektor-golfstrim-12v/ | 110
Гольфстрим-В, КВК 12-27.11.530 с решеткой из ореха/мербау | Гольфстрим-В | КВК 12-27.11.530 | с решеткой из ореха/мербау | 12 | 110 | 272 | 5300 | 13848.445 | 11815.329 | 9792.4 | 58.7 | внутрипольный | КВК 12-27.11.530 | Медно-алюминиевый внутрипольный конвектор Гольфстрим-В с решеткой из ореха/мербау. Высота = 110 мм, длина=5300 мм, глубина=272 мм. | 50 | 45 | ОАО «ФИРМА ИЗОТЕРМ» тел.+7(812)322-88-82 | 0 | https://isoterm.ru/product/vnutripolnye-konvektory/vnutripolnyy-konvektor-golfstrim-12v/ | 110
Гольфстрим-В, КВК 12-27.11.540 с решеткой из ореха/мербау | Гольфстрим-В | КВК 12-27.11.540 | с решеткой из ореха/мербау | 12 | 110 | 272 | 5400 | 14214.575 | 12127.706 | 10051.294 | 61.2 | внутрипольный | КВК 12-27.11.540 | Медно-алюминиевый внутрипольный конвектор Гольфстрим-В с решеткой из ореха/мербау. Высота = 110 мм, длина=5400 мм, глубина=272 мм. | 50 | 45 | ОАО «ФИРМА ИЗОТЕРМ» тел.+7(812)322-88-82 | 0 | https://isoterm.ru/product/vnutripolnye-konvektory/vnutripolnyy-konvektor-golfstrim-12v/ | 110
Гольфстрим-В, КВК 12-27.11.550 с решеткой из ореха/мербау | Гольфстрим-В | КВК 12-27.11.550 | с решеткой из ореха/мербау | 12 | 110 | 272 | 5500 | 14575.517 | 12435.658 | 10306.521 | 62.3 | внутрипольный | КВК 12-27.11.550 | Медно-алюминиевый внутрипольный конвектор Гольфстрим-В с решеткой из ореха/мербау. Высота = 110 мм, длина=5500 мм, глубина=272 мм. | 50 | 45 | ОАО «ФИРМА ИЗОТЕРМ» тел.+7(812)322-88-82 | 0 | https://isoterm.ru/product/vnutripolnye-konvektory/vnutripolnyy-konvektor-golfstrim-12v/ | 110
Гольфстрим-В, КВК 12-27.11.560 с решеткой из ореха/мербау | Гольфстрим-В | КВК 12-27.11.560 | с решеткой из ореха/мербау | 12 | 110 | 272 | 5600 | 14936.46 | 12743.61 | 10561.748 | 63.4 | внутрипольный | КВК 12-27.11.560 | Медно-алюминиевый внутрипольный конвектор Гольфстрим-В с решеткой из ореха/мербау. Высота = 110 мм, длина=5600 мм, глубина=272 мм. | 50 | 45 | ОАО «ФИРМА ИЗОТЕРМ» тел.+7(812)322-88-82 | 0 | https://isoterm.ru/product/vnutripolnye-konvektory/vnutripolnyy-konvektor-golfstrim-12v/ | 110
Гольфстрим-В, КВК 12-27.11.570 с решеткой из ореха/мербау | Гольфстрим-В | КВК 12-27.11.570 | с решеткой из ореха/мербау | 12 | 110 | 272 | 5700 | 15300.994 | 13054.626 | 10819.514 | 64.5 | внутрипольный | КВК 12-27.11.570 | Медно-алюминиевый внутрипольный конвектор Гольфстрим-В с решеткой из ореха/мербау. Высота = 110 мм, длина=5700 мм, глубина=272 мм. | 50 | 45 | ОАО «ФИРМА ИЗОТЕРМ» тел.+7(812)322-88-82 | 0 | https://isoterm.ru/product/vnutripolnye-konvektory/vnutripolnyy-konvektor-golfstrim-12v/ | 110
Гольфстрим-В, КВК 12-27.11.580 с решеткой из ореха/мербау | Гольфстрим-В | КВК 12-27.11.580 | с решеткой из ореха/мербау | 12 | 110 | 272 | 5800 | 15665.528 | 13365.642 | 11077.28 | 65.6 | внутрипольный | КВК 12-27.11.580 | Медно-алюминиевый внутрипольный конвектор Гольфстрим-В с решеткой из ореха/мербау. Высота = 110 мм, длина=5800 мм, глубина=272 мм. | 50 | 45 | ОАО «ФИРМА ИЗОТЕРМ» тел.+7(812)322-88-82 | 0 | https://isoterm.ru/product/vnutripolnye-konvektory/vnutripolnyy-konvektor-golfstrim-12v/ | 110
Гольфстрим-В, КВК 12-27.11.590 с решеткой из ореха/мербау | Гольфстрим-В | КВК 12-27.11.590 | с решеткой из ореха/мербау | 12 | 110 | 272 | 5900 | 15705.029 | 13399.344 | 11105.212 | 65.6 | внутрипольный | КВК 12-27.11.590 | Медно-алюминиевый внутрипольный конвектор Гольфстрим-В с решеткой из ореха/мербау. Высота = 110 мм, длина=5900 мм, глубина=272 мм. | 50 | 45 | ОАО «ФИРМА ИЗОТЕРМ» тел.+7(812)322-88-82 | 0 | https://isoterm.ru/product/vnutripolnye-konvektory/vnutripolnyy-konvektor-golfstrim-12v/ | 110
Гольфстрим-В, КВК 12-27.11.600 с решеткой из ореха/мербау | Гольфстрим-В | КВК 12-27.11.600 | с решеткой из ореха/мербау | 12 | 110 | 272 | 6000 | 15744.53 | 13433.046 | 11133.144 | 65.6 | внутрипольный | КВК 12-27.11.600 | Медно-алюминиевый внутрипольный конвектор Гольфстрим-В с решеткой из ореха/мербау. Высота = 110 мм, длина=6000 мм, глубина=272 мм. | 50 | 45 | ОАО «ФИРМА ИЗОТЕРМ» тел.+7(812)322-88-82 | 0 | https://isoterm.ru/product/vnutripolnye-konvektory/vnutripolnyy-konvektor-golfstrim-12v/ | 110
Гольфстрим-В, КВК 12-27.14.060 с решеткой из секционной стали | Гольфстрим-В | КВК 12-27.14.060 | с решеткой из секционной стали | 12 | 140 | 272 | 600 | 1043 | 889.875 | 737.518 | 3.6 | внутрипольный | КВК 12-27.14.060 | Медно-алюминиевый внутрипольный конвектор Гольфстрим-В с решеткой из секционной стали. Высота = 140 мм, длина=600 мм, глубина=272 мм. | 50 | 45 | ОАО «ФИРМА ИЗОТЕРМ» тел.+7(812)322-88-82 | 0 | https://isoterm.ru/product/vnutripolnye-konvektory/vnutripolnyy-konvektor-golfstrim-12v/ | 110
Гольфстрим-В, КВК 12-27.14.070 с решеткой из секционной стали | Гольфстрим-В | КВК 12-27.14.070 | с решеткой из секционной стали | 12 | 140 | 272 | 700 | 1545 | 1318.176 | 1092.488 | 4.7 | внутрипольный | КВК 12-27.14.070 | Медно-алюминиевый внутрипольный конвектор Гольфстрим-В с решеткой из секционной стали. Высота = 140 мм, длина=700 мм, глубина=272 мм. | 50 | 70 | ОАО «ФИРМА ИЗОТЕРМ» тел.+7(812)322-88-82 | 0 | https://isoterm.ru/product/vnutripolnye-konvektory/vnutripolnyy-konvektor-golfstrim-12v/ | 110
Гольфстрим-В, КВК 12-27.14.080 с решеткой из секционной стали | Гольфстрим-В | КВК 12-27.14.080 | с решеткой из секционной стали | 12 | 140 | 272 | 800 | 1587 | 1354.01 | 1122.187 | 4.7 | внутрипольный | КВК 12-27.14.080 | Медно-алюминиевый внутрипольный конвектор Гольфстрим-В с решеткой из секционной стали. Высота = 140 мм, длина=800 мм, глубина=272 мм. | 50 | 70 | ОАО «ФИРМА ИЗОТЕРМ» тел.+7(812)322-88-82 | 0 | https://isoterm.ru/product/vnutripolnye-konvektory/vnutripolnyy-konvektor-golfstrim-12v/ | 110
Гольфстрим-В, КВК 12-27.14.090 с решеткой из секционной стали | Гольфстрим-В | КВК 12-27.14.090 | с решеткой из секционной стали | 12 | 140 | 272 | 900 | 2094 | 1786.576 | 1480.692 | 7.2 | внутрипольный | КВК 12-27.14.090 | Медно-алюминиевый внутрипольный конвектор Гольфстрим-В с решеткой из секционной стали. Высота = 140 мм, длина=900 мм, глубина=272 мм. | 50 | 70 | ОАО «ФИРМА ИЗОТЕРМ» тел.+7(812)322-88-82 | 0 | https://isoterm.ru/product/vnutripolnye-konvektory/vnutripolnyy-konvektor-golfstrim-12v/ | 110
Гольфстрим-В, КВК 12-27.14.100 с решеткой из секционной стали | Гольфстрим-В | КВК 12-27.14.100 | с решеткой из секционной стали | 12 | 140 | 272 | 1000 | 2596 | 2214.876 | 1835.662 | 8.3 | внутрипольный | КВК 12-27.14.100 | Медно-алюминиевый внутрипольный конвектор Гольфстрим-В с решеткой из секционной стали. Высота = 140 мм, длина=1000 мм, глубина=272 мм. | 50 | 70 | ОАО «ФИРМА ИЗОТЕРМ» тел.+7(812)322-88-82 | 0 | https://isoterm.ru/product/vnutripolnye-konvektory/vnutripolnyy-konvektor-golfstrim-12v/ | 110
Гольфстрим-В, КВК 12-27.14.110 с решеткой из секционной стали | Гольфстрим-В | КВК 12-27.14.110 | с решеткой из секционной стали | 12 | 140 | 272 | 1100 | 3113 | 2655.975 | 2201.239 | 9.4 | внутрипольный | КВК 12-27.14.110 | Медно-алюминиевый внутрипольный конвектор Гольфстрим-В с решеткой из секционной стали. Высота = 140 мм, длина=1100 мм, глубина=272 мм. | 50 | 70 | ОАО «ФИРМА ИЗОТЕРМ» тел.+7(812)322-88-82 | 0 | https://isoterm.ru/product/vnutripolnye-konvektory/vnutripolnyy-konvektor-golfstrim-12v/ | 110
Гольфстрим-В, КВК 12-27.14.120 с решеткой из секционной стали | Гольфстрим-В | КВК 12-27.14.120 | с решеткой из секционной стали | 12 | 140 | 272 | 1200 | 3141 | 2679.864 | 2221.038 | 9.4 | внутрипольный | КВК 12-27.14.120 | Медно-алюминиевый внутрипольный конвектор Гольфстрим-В с решеткой из секционной стали. Высота = 140 мм, длина=1200 мм, глубина=272 мм. | 50 | 70 | ОАО «ФИРМА ИЗОТЕРМ» тел.+7(812)322-88-82 | 0 | https://isoterm.ru/product/vnutripolnye-konvektory/vnutripolnyy-konvektor-golfstrim-12v/ | 110
Гольфстрим-В, КВК 12-27.14.130 с решеткой из секционной стали | Гольфстрим-В | КВК 12-27.14.130 | с решеткой из секционной стали | 12 | 140 | 272 | 1300 | 3647 | 3111.577 | 2578.837 | 11.9 | внутрипольный | КВК 12-27.14.130 | Медно-алюминиевый внутрипольный конвектор Гольфстрим-В с решеткой из секционной стали. Высота = 140 мм, длина=1300 мм, глубина=272 мм. | 50 | 70 | ОАО «ФИРМА ИЗОТЕРМ» тел.+7(812)322-88-82 | 0 | https://isoterm.ru/product/vnutripolnye-konvektory/vnutripolnyy-konvektor-golfstrim-12v/ | 110
Гольфстрим-В, КВК 12-27.14.140 с решеткой из секционной стали | Гольфстрим-В | КВК 12-27.14.140 | с решеткой из секционной стали | 12 | 140 | 272 | 1400 | 4153 | 3543.29 | 2936.636 | 13 | внутрипольный | КВК 12-27.14.140 | Медно-алюминиевый внутрипольный конвектор Гольфстрим-В с решеткой из секционной стали. Высота = 140 мм, длина=1400 мм, глубина=272 мм. | 50 | 70 | ОАО «ФИРМА ИЗОТЕРМ» тел.+7(812)322-88-82 | 0 | https://isoterm.ru/product/vnutripolnye-konvektory/vnutripolnyy-konvektor-golfstrim-12v/ | 110
Гольфстрим-В, КВК 12-27.14.150 с решеткой из секционной стали | Гольфстрим-В | КВК 12-27.14.150 | с решеткой из секционной стали | 12 | 140 | 272 | 1500 | 4656 | 3972.444 | 3292.313 | 14 | внутрипольный | КВК 12-27.14.150 | Медно-алюминиевый внутрипольный конвектор Гольфстрим-В с решеткой из секционной стали. Высота = 140 мм, длина=1500 мм, глубина=272 мм. | 50 | 70 | ОАО «ФИРМА ИЗОТЕРМ» тел.+7(812)322-88-82 | 0 | https://isoterm.ru/product/vnutripolnye-konvektory/vnutripolnyy-konvektor-golfstrim-12v/ | 110
Гольфстрим-В, КВК 12-27.14.160 с решеткой из секционной стали | Гольфстрим-В | КВК 12-27.14.160 | с решеткой из секционной стали | 12 | 140 | 272 | 1600 | 4694 | 4004.865 | 3319.183 | 14 | внутрипольный | КВК 12-27.14.160 | Медно-алюминиевый внутрипольный конвектор Гольфстрим-В с решеткой из секционной стали. Высота = 140 мм, длина=1600 мм, глубина=272 мм. | 50 | 70 | ОАО «ФИРМА ИЗОТЕРМ» тел.+7(812)322-88-82 | 0 | https://isoterm.ru/product/vnutripolnye-konvektory/vnutripolnyy-konvektor-golfstrim-12v/ | 110
Гольфстрим-В, КВК 12-27.14.170 с решеткой из секционной стали | Гольфстрим-В | КВК 12-27.14.170 | с решеткой из секционной стали | 12 | 140 | 272 | 1700 | 5204 | 4439.991 | 3679.81 | 16.6 | внутрипольный | КВК 12-27.14.170 | Медно-алюминиевый внутрипольный конвектор Гольфстрим-В с решеткой из секционной стали. Высота = 140 мм, длина=1700 мм, глубина=272 мм. | 50 | 70 | ОАО «ФИРМА ИЗОТЕРМ» тел.+7(812)322-88-82 | 0 | https://isoterm.ru/product/vnutripolnye-konvektory/vnutripolnyy-konvektor-golfstrim-12v/ | 110
Гольфстрим-В, КВК 12-27.14.180 с решеткой из секционной стали | Гольфстрим-В | КВК 12-27.14.180 | с решеткой из секционной стали | 12 | 140 | 272 | 1800 | 5707 | 4869.145 | 4035.487 | 17.6 | внутрипольный | КВК 12-27.14.180 | Медно-алюминиевый внутрипольный конвектор Гольфстрим-В с решеткой из секционной стали. Высота = 140 мм, длина=1800 мм, глубина=272 мм. | 50 | 70 | ОАО «ФИРМА ИЗОТЕРМ» тел.+7(812)322-88-82 | 0 | https://isoterm.ru/product/vnutripolnye-konvektory/vnutripolnyy-konvektor-golfstrim-12v/ | 110
Гольфстрим-В, КВК 12-27.14.190 с решеткой из секционной стали | Гольфстрим-В | КВК 12-27.14.190 | с решеткой из секционной стали | 12 | 140 | 272 | 1900 | 6209 | 5297.445 | 4390.458 | 18.7 | внутрипольный | КВК 12-27.14.190 | Медно-алюминиевый внутрипольный конвектор Гольфстрим-В с решеткой из секционной стали. Высота = 140 мм, длина=1900 мм, глубина=272 мм. | 50 | 70 | ОАО «ФИРМА ИЗОТЕРМ» тел.+7(812)322-88-82 | 0 | https://isoterm.ru/product/vnutripolnye-konvektory/vnutripolnyy-konvektor-golfstrim-12v/ | 110
Гольфстрим-В, КВК 12-27.14.200 с решеткой из секционной стали | Гольфстрим-В | КВК 12-27.14.200 | с решеткой из секционной стали | 12 | 140 | 272 | 2000 | 6251 | 5333.279 | 4420.156 | 18.7 | внутрипольный | КВК 12-27.14.200 | Медно-алюминиевый внутрипольный конвектор Гольфстрим-В с решеткой из секционной стали. Высота = 140 мм, длина=2000 мм, глубина=272 мм. | 50 | 70 | ОАО «ФИРМА ИЗОТЕРМ» тел.+7(812)322-88-82 | 0 | https://isoterm.ru/product/vnutripolnye-konvektory/vnutripolnyy-konvektor-golfstrim-12v/ | 110
Гольфстрим-В, КВК 12-27.14.210 с решеткой из секционной стали | Гольфстрим-В | КВК 12-27.14.210 | с решеткой из секционной стали | 12 | 140 | 272 | 2100 | 7222 | 6161.725 | 5106.762 | 22.3 | внутрипольный | КВК 12-27.14.210 | Медно-алюминиевый внутрипольный конвектор Гольфстрим-В с решеткой из секционной стали. Высота = 140 мм, длина=2100 мм, глубина=272 мм. | 50 | 70 | ОАО «ФИРМА ИЗОТЕРМ» тел.+7(812)322-88-82 | 0 | https://isoterm.ru/product/vnutripolnye-konvektory/vnutripolnyy-konvektor-golfstrim-12v/ | 110
Гольфстрим-В, КВК 12-27.14.220 с решеткой из секционной стали | Гольфстрим-В | КВК 12-27.14.220 | с решеткой из секционной стали | 12 | 140 | 272 | 2200 | 7724 | 6590.025 | 5461.732 | 23.4 | внутрипольный | КВК 12-27.14.220 | Медно-алюминиевый внутрипольный конвектор Гольфстрим-В с решеткой из секционной стали. Высота = 140 мм, длина=2200 мм, глубина=272 мм. | 50 | 70 | ОАО «ФИРМА ИЗОТЕРМ» тел.+7(812)322-88-82 | 0 | https://isoterm.ru/product/vnutripolnye-konvektory/vnutripolnyy-konvektor-golfstrim-12v/ | 110
Гольфстрим-В, КВК 12-27.14.230 с решеткой из секционной стали | Гольфстрим-В | КВК 12-27.14.230 | с решеткой из секционной стали | 12 | 140 | 272 | 2300 | 8234 | 7025.151 | 5822.359 | 25.9 | внутрипольный | КВК 12-27.14.230 | Медно-алюминиевый внутрипольный конвектор Гольфстрим-В с решеткой из секционной стали. Высота = 140 мм, длина=2300 мм, глубина=272 мм. | 50 | 70 | ОАО «ФИРМА ИЗОТЕРМ» тел.+7(812)322-88-82 | 0 | https://isoterm.ru/product/vnutripolnye-konvektory/vnutripolnyy-konvektor-golfstrim-12v/ | 110
Гольфстрим-В, КВК 12-27.14.240 с решеткой из секционной стали | Гольфстрим-В | КВК 12-27.14.240 | с решеткой из секционной стали | 12 | 140 | 272 | 2400 | 8737 | 7454.305 | 6178.036 | 27 | внутрипольный | КВК 12-27.14.240 | Медно-алюминиевый внутрипольный конвектор Гольфстрим-В с решеткой из секционной стали. Высота = 140 мм, длина=2400 мм, глубина=272 мм. | 50 | 70 | ОАО «ФИРМА ИЗОТЕРМ» тел.+7(812)322-88-82 | 0 | https://isoterm.ru/product/vnutripolnye-konvektory/vnutripolnyy-konvektor-golfstrim-12v/ | 110
Гольфстрим-В, КВК 12-27.14.250 с решеткой из секционной стали | Гольфстрим-В | КВК 12-27.14.250 | с решеткой из секционной стали | 12 | 140 | 272 | 2500 | 9239 | 7882.605 | 6533.007 | 28.1 | внутрипольный | КВК 12-27.14.250 | Медно-алюминиевый внутрипольный конвектор Гольфстрим-В с решеткой из секционной стали. Высота = 140 мм, длина=2500 мм, глубина=272 мм. | 50 | 70 | ОАО «ФИРМА ИЗОТЕРМ» тел.+7(812)322-88-82 | 0 | https://isoterm.ru/product/vnutripolnye-konvektory/vnutripolnyy-konvektor-golfstrim-12v/ | 110
Гольфстрим-В, КВК 12-27.14.260 с решеткой из секционной стали | Гольфстрим-В | КВК 12-27.14.260 | с решеткой из секционной стали | 12 | 140 | 272 | 2600 | 9281 | 7918.439 | 6562.705 | 28.1 | внутрипольный | КВК 12-27.14.260 | Медно-алюминиевый внутрипольный конвектор Гольфстрим-В с решеткой из секционной стали. Высота = 140 мм, длина=2600 мм, глубина=272 мм. | 50 | 70 | ОАО «ФИРМА ИЗОТЕРМ» тел.+7(812)322-88-82 | 0 | https://isoterm.ru/product/vnutripolnye-konvektory/vnutripolnyy-konvektor-golfstrim-12v/ | 110
Гольфстрим-В, КВК 12-27.14.270 с решеткой из секционной стали | Гольфстрим-В | КВК 12-27.14.270 | с решеткой из секционной стали | 12 | 140 | 272 | 2700 | 9788 | 8351.005 | 6921.211 | 30.6 | внутрипольный | КВК 12-27.14.270 | Медно-алюминиевый внутрипольный конвектор Гольфстрим-В с решеткой из секционной стали. Высота = 140 мм, длина=2700 мм, глубина=272 мм. | 50 | 70 | ОАО «ФИРМА ИЗОТЕРМ» тел.+7(812)322-88-82 | 0 | https://isoterm.ru/product/vnutripolnye-konvektory/vnutripolnyy-konvektor-golfstrim-12v/ | 110
Гольфстрим-В, КВК 12-27.14.280 с решеткой из секционной стали | Гольфстрим-В | КВК 12-27.14.280 | с решеткой из секционной стали | 12 | 140 | 272 | 2800 | 10290 | 8779.306 | 7276.181 | 31.7 | внутрипольный | КВК 12-27.14.280 | Медно-алюминиевый внутрипольный конвектор Гольфстрим-В с решеткой из секционной стали. Высота = 140 мм, длина=2800 мм, глубина=272 мм. | 50 | 70 | ОАО «ФИРМА ИЗОТЕРМ» тел.+7(812)322-88-82 | 0 | https://isoterm.ru/product/vnutripolnye-konvektory/vnutripolnyy-konvektor-golfstrim-12v/ | 110
Гольфстрим-В, КВК 12-27.14.290 с решеткой из секционной стали | Гольфстрим-В | КВК 12-27.14.290 | с решеткой из секционной стали | 12 | 140 | 272 | 2900 | 10796 | 9211.019 | 7633.98 | 32.8 | внутрипольный | КВК 12-27.14.290 | Медно-алюминиевый внутрипольный конвектор Гольфстрим-В с решеткой из секционной стали. Высота = 140 мм, длина=2900 мм, глубина=272 мм. | 50 | 70 | ОАО «ФИРМА ИЗОТЕРМ» тел.+7(812)322-88-82 | 0 | https://isoterm.ru/product/vnutripolnye-konvektory/vnutripolnyy-konvektor-golfstrim-12v/ | 110
Гольфстрим-В, КВК 12-27.14.300 с решеткой из секционной стали | Гольфстрим-В | КВК 12-27.14.300 | с решеткой из секционной стали | 12 | 140 | 272 | 3000 | 10835 | 9244.293 | 7661.557 | 32.8 | внутрипольный | КВК 12-27.14.300 | Медно-алюминиевый внутрипольный конвектор Гольфстрим-В с решеткой из секционной стали. Высота = 140 мм, длина=3000 мм, глубина=272 мм. | 50 | 70 | ОАО «ФИРМА ИЗОТЕРМ» тел.+7(812)322-88-82 | 0 | https://isoterm.ru/product/vnutripolnye-konvektory/vnutripolnyy-konvektor-golfstrim-12v/ | 110
Гольфстрим-В, КВК 12-27.14.310 с решеткой из секционной стали | Гольфстрим-В | КВК 12-27.14.310 | с решеткой из секционной стали | 12 | 140 | 272 | 3100 | 11805 | 10071.886 | 8347.456 | 36.4 | внутрипольный | КВК 12-27.14.310 | Медно-алюминиевый внутрипольный конвектор Гольфстрим-В с решеткой из секционной стали. Высота = 140 мм, длина=3100 мм, глубина=272 мм. | 50 | 70 | ОАО «ФИРМА ИЗОТЕРМ» тел.+7(812)322-88-82 | 0 | https://isoterm.ru/product/vnutripolnye-konvektory/vnutripolnyy-konvektor-golfstrim-12v/ | 110
Гольфстрим-В, КВК 12-27.14.320 с решеткой из секционной стали | Гольфстрим-В | КВК 12-27.14.320 | с решеткой из секционной стали | 12 | 140 | 272 | 3200 | 9388 | 8009.73 | 6638.366 | 28 | внутрипольный | КВК 12-27.14.320 | Медно-алюминиевый внутрипольный конвектор Гольфстрим-В с решеткой из секционной стали. Высота = 140 мм, длина=3200 мм, глубина=272 мм. | 50 | 70 | ОАО «ФИРМА ИЗОТЕРМ» тел.+7(812)322-88-82 | 0 | https://isoterm.ru/product/vnutripolnye-konvektory/vnutripolnyy-konvektor-golfstrim-12v/ | 110
Гольфстрим-В, КВК 12-27.14.330 с решеткой из секционной стали | Гольфстрим-В | КВК 12-27.14.330 | с решеткой из секционной стали | 12 | 140 | 272 | 3300 | 9898 | 8444.856 | 6998.993 | 30.6 | внутрипольный | КВК 12-27.14.330 | Медно-алюминиевый внутрипольный конвектор Гольфстрим-В с решеткой из секционной стали. Высота = 140 мм, длина=3300 мм, глубина=272 мм. | 50 | 70 | ОАО «ФИРМА ИЗОТЕРМ» тел.+7(812)322-88-82 | 0 | https://isoterm.ru/product/vnutripolnye-konvektory/vnutripolnyy-konvektor-golfstrim-12v/ | 110
Гольфстрим-В, КВК 12-27.14.340 с решеткой из секционной стали | Гольфстрим-В | КВК 12-27.14.340 | с решеткой из секционной стали | 12 | 140 | 272 | 3400 | 10408 | 8879.982 | 7359.62 | 33.2 | внутрипольный | КВК 12-27.14.340 | Медно-алюминиевый внутрипольный конвектор Гольфстрим-В с решеткой из секционной стали. Высота = 140 мм, длина=3400 мм, глубина=272 мм. | 50 | 70 | ОАО «ФИРМА ИЗОТЕРМ» тел.+7(812)322-88-82 | 0 | https://isoterm.ru/product/vnutripolnye-konvektory/vnutripolnyy-konvektor-golfstrim-12v/ | 110
Гольфстрим-В, КВК 12-27.14.350 с решеткой из секционной стали | Гольфстрим-В | КВК 12-27.14.350 | с решеткой из секционной стали | 12 | 140 | 272 | 3500 | 10911 | 9309.136 | 7715.298 | 34.2 | внутрипольный | КВК 12-27.14.350 | Медно-алюминиевый внутрипольный конвектор Гольфстрим-В с решеткой из секционной стали. Высота = 140 мм, длина=3500 мм, глубина=272 мм. | 50 | 70 | ОАО «ФИРМА ИЗОТЕРМ» тел.+7(812)322-88-82 | 0 | https://isoterm.ru/product/vnutripolnye-konvektory/vnutripolnyy-konvektor-golfstrim-12v/ | 110
Гольфстрим-В, КВК 12-27.14.360 с решеткой из секционной стали | Гольфстрим-В | КВК 12-27.14.360 | с решеткой из секционной стали | 12 | 140 | 272 | 3600 | 11414 | 9738.289 | 8070.975 | 35.2 | внутрипольный | КВК 12-27.14.360 | Медно-алюминиевый внутрипольный конвектор Гольфстрим-В с решеткой из секционной стали. Высота = 140 мм, длина=3600 мм, глубина=272 мм. | 50 | 70 | ОАО «ФИРМА ИЗОТЕРМ» тел.+7(812)322-88-82 | 0 | https://isoterm.ru/product/vnutripolnye-konvektory/vnutripolnyy-konvektor-golfstrim-12v/ | 110
Гольфстрим-В, КВК 12-27.14.370 с решеткой из секционной стали | Гольфстрим-В | КВК 12-27.14.370 | с решеткой из секционной стали | 12 | 140 | 272 | 3700 | 11916 | 10166.59 | 8425.945 | 36.3 | внутрипольный | КВК 12-27.14.370 | Медно-алюминиевый внутрипольный конвектор Гольфстрим-В с решеткой из секционной стали. Высота = 140 мм, длина=3700 мм, глубина=272 мм. | 50 | 70 | ОАО «ФИРМА ИЗОТЕРМ» тел.+7(812)322-88-82 | 0 | https://isoterm.ru/product/vnutripolnye-konvektory/vnutripolnyy-konvektor-golfstrim-12v/ | 110
Гольфстрим-В, КВК 12-27.14.380 с решеткой из секционной стали | Гольфстрим-В | КВК 12-27.14.380 | с решеткой из секционной стали | 12 | 140 | 272 | 3800 | 12418 | 10594.89 | 8780.915 | 37.4 | внутрипольный | КВК 12-27.14.380 | Медно-алюминиевый внутрипольный конвектор Гольфстрим-В с решеткой из секционной стали. Высота = 140 мм, длина=3800 мм, глубина=272 мм. | 50 | 70 | ОАО «ФИРМА ИЗОТЕРМ» тел.+7(812)322-88-82 | 0 | https://isoterm.ru/product/vnutripolnye-konvektory/vnutripolnyy-konvektor-golfstrim-12v/ | 110
Гольфстрим-В, КВК 12-27.14.390 с решеткой из секционной стали | Гольфстрим-В | КВК 12-27.14.390 | с решеткой из секционной стали | 12 | 140 | 272 | 3900 | 12460 | 10630.724 | 8810.614 | 37.4 | внутрипольный | КВК 12-27.14.390 | Медно-алюминиевый внутрипольный конвектор Гольфстрим-В с решеткой из секционной стали. Высота = 140 мм, длина=3900 мм, глубина=272 мм. | 50 | 70 | ОАО «ФИРМА ИЗОТЕРМ» тел.+7(812)322-88-82 | 0 | https://isoterm.ru/product/vnutripolnye-konvektory/vnutripolnyy-konvektor-golfstrim-12v/ | 110
Гольфстрим-В, КВК 12-27.14.400 с решеткой из секционной стали | Гольфстрим-В | КВК 12-27.14.400 | с решеткой из секционной стали | 12 | 140 | 272 | 4000 | 12502 | 10666.558 | 8840.313 | 37.4 | внутрипольный | КВК 12-27.14.400 | Медно-алюминиевый внутрипольный конвектор Гольфстрим-В с решеткой из секционной стали. Высота = 140 мм, длина=4000 мм, глубина=272 мм. | 50 | 70 | ОАО «ФИРМА ИЗОТЕРМ» тел.+7(812)322-88-82 | 0 | https://isoterm.ru/product/vnutripolnye-konvektory/vnutripolnyy-konvektor-golfstrim-12v/ | 110
Гольфстрим-В, КВК 12-27.14.410 с решеткой из секционной стали | Гольфстрим-В | КВК 12-27.14.410 | с решеткой из секционной стали | 12 | 140 | 272 | 4100 | 13473 | 11495.004 | 9526.918 | 41 | внутрипольный | КВК 12-27.14.410 | Медно-алюминиевый внутрипольный конвектор Гольфстрим-В с решеткой из секционной стали. Высота = 140 мм, длина=4100 мм, глубина=272 мм. | 50 | 70 | ОАО «ФИРМА ИЗОТЕРМ» тел.+7(812)322-88-82 | 0 | https://isoterm.ru/product/vnutripolnye-konvektory/vnutripolnyy-konvektor-golfstrim-12v/ | 110
Гольфстрим-В, КВК 12-27.14.420 с решеткой из секционной стали | Гольфстрим-В | КВК 12-27.14.420 | с решеткой из секционной стали | 12 | 140 | 272 | 4200 | 14444 | 12323.449 | 10213.524 | 44.6 | внутрипольный | КВК 12-27.14.420 | Медно-алюминиевый внутрипольный конвектор Гольфстрим-В с решеткой из секционной стали. Высота = 140 мм, длина=4200 мм, глубина=272 мм. | 50 | 70 | ОАО «ФИРМА ИЗОТЕРМ» тел.+7(812)322-88-82 | 0 | https://isoterm.ru/product/vnutripolnye-konvektory/vnutripolnyy-konvektor-golfstrim-12v/ | 110
Гольфстрим-В, КВК 12-27.14.430 с решеткой из секционной стали | Гольфстрим-В | КВК 12-27.14.430 | с решеткой из секционной стали | 12 | 140 | 272 | 4300 | 14946 | 12751.75 | 10568.494 | 45.7 | внутрипольный | КВК 12-27.14.430 | Медно-алюминиевый внутрипольный конвектор Гольфстрим-В с решеткой из секционной стали. Высота = 140 мм, длина=4300 мм, глубина=272 мм. | 50 | 70 | ОАО «ФИРМА ИЗОТЕРМ» тел.+7(812)322-88-82 | 0 | https://isoterm.ru/product/vnutripolnye-konvektory/vnutripolnyy-konvektor-golfstrim-12v/ | 110
Гольфстрим-В, КВК 12-27.14.440 с решеткой из секционной стали | Гольфстрим-В | КВК 12-27.14.440 | с решеткой из секционной стали | 12 | 140 | 272 | 4400 | 15448 | 13180.05 | 10923.464 | 46.8 | внутрипольный | КВК 12-27.14.440 | Медно-алюминиевый внутрипольный конвектор Гольфстрим-В с решеткой из секционной стали. Высота = 140 мм, длина=4400 мм, глубина=272 мм. | 50 | 70 | ОАО «ФИРМА ИЗОТЕРМ» тел.+7(812)322-88-82 | 0 | https://isoterm.ru/product/vnutripolnye-konvektory/vnutripolnyy-konvektor-golfstrim-12v/ | 110
Гольфстрим-В, КВК 12-27.14.450 с решеткой из секционной стали | Гольфстрим-В | КВК 12-27.14.450 | с решеткой из секционной стали | 12 | 140 | 272 | 4500 | 15958 | 13615.176 | 11284.091 | 49.3 | внутрипольный | КВК 12-27.14.450 | Медно-алюминиевый внутрипольный конвектор Гольфстрим-В с решеткой из секционной стали. Высота = 140 мм, длина=4500 мм, глубина=272 мм. | 50 | 70 | ОАО «ФИРМА ИЗОТЕРМ» тел.+7(812)322-88-82 | 0 | https://isoterm.ru/product/vnutripolnye-konvektory/vnutripolnyy-konvektor-golfstrim-12v/ | 110
Гольфстрим-В, КВК 12-27.14.460 с решеткой из секционной стали | Гольфстрим-В | КВК 12-27.14.460 | с решеткой из секционной стали | 12 | 140 | 272 | 4600 | 16468 | 14050.302 | 11644.718 | 51.8 | внутрипольный | КВК 12-27.14.460 | Медно-алюминиевый внутрипольный конвектор Гольфстрим-В с решеткой из секционной стали. Высота = 140 мм, длина=4600 мм, глубина=272 мм. | 50 | 70 | ОАО «ФИРМА ИЗОТЕРМ» тел.+7(812)322-88-82 | 0 | https://isoterm.ru/product/vnutripolnye-konvektory/vnutripolnyy-konvektor-golfstrim-12v/ | 110
Гольфстрим-В, КВК 12-27.14.470 с решеткой из секционной стали | Гольфстрим-В | КВК 12-27.14.470 | с решеткой из секционной стали | 12 | 140 | 272 | 4700 | 16971 | 14479.456 | 12000.395 | 52.9 | внутрипольный | КВК 12-27.14.470 | Медно-алюминиевый внутрипольный конвектор Гольфстрим-В с решеткой из секционной стали. Высота = 140 мм, длина=4700 мм, глубина=272 мм. | 50 | 70 | ОАО «ФИРМА ИЗОТЕРМ» тел.+7(812)322-88-82 | 0 | https://isoterm.ru/product/vnutripolnye-konvektory/vnutripolnyy-konvektor-golfstrim-12v/ | 110
Гольфстрим-В, КВК 12-27.14.480 с решеткой из секционной стали | Гольфстрим-В | КВК 12-27.14.480 | с решеткой из секционной стали | 12 | 140 | 272 | 4800 | 17474 | 14908.609 | 12356.073 | 54 | внутрипольный | КВК 12-27.14.480 | Медно-алюминиевый внутрипольный конвектор Гольфстрим-В с решеткой из секционной стали. Высота = 140 мм, длина=4800 мм, глубина=272 мм. | 50 | 70 | ОАО «ФИРМА ИЗОТЕРМ» тел.+7(812)322-88-82 | 0 | https://isoterm.ru/product/vnutripolnye-konvektory/vnutripolnyy-konvektor-golfstrim-12v/ | 110
Гольфстрим-В, КВК 12-27.14.490 с решеткой из секционной стали | Гольфстрим-В | КВК 12-27.14.490 | с решеткой из секционной стали | 12 | 140 | 272 | 4900 | 17976 | 15336.91 | 12711.043 | 55.1 | внутрипольный | КВК 12-27.14.490 | Медно-алюминиевый внутрипольный конвектор Гольфстрим-В с решеткой из секционной стали. Высота = 140 мм, длина=4900 мм, глубина=272 мм. | 50 | 70 | ОАО «ФИРМА ИЗОТЕРМ» тел.+7(812)322-88-82 | 0 | https://isoterm.ru/product/vnutripolnye-konvektory/vnutripolnyy-konvektor-golfstrim-12v/ | 110
Гольфстрим-В, КВК 12-27.14.500 с решеткой из секционной стали | Гольфстрим-В | КВК 12-27.14.500 | с решеткой из секционной стали | 12 | 140 | 272 | 5000 | 18478 | 15765.21 | 13066.013 | 56.2 | внутрипольный | КВК 12-27.14.500 | Медно-алюминиевый внутрипольный конвектор Гольфстрим-В с решеткой из секционной стали. Высота = 140 мм, длина=5000 мм, глубина=272 мм. | 50 | 70 | ОАО «ФИРМА ИЗОТЕРМ» тел.+7(812)322-88-82 | 0 | https://isoterm.ru/product/vnutripolnye-konvektory/vnutripolnyy-konvektor-golfstrim-12v/ | 110
Гольфстрим-В, КВК 12-27.14.510 с решеткой из секционной стали | Гольфстрим-В | КВК 12-27.14.510 | с решеткой из секционной стали | 12 | 140 | 272 | 5100 | 18520 | 15801.044 | 13095.712 | 56.2 | внутрипольный | КВК 12-27.14.510 | Медно-алюминиевый внутрипольный конвектор Гольфстрим-В с решеткой из секционной стали. Высота = 140 мм, длина=5100 мм, глубина=272 мм. | 50 | 70 | ОАО «ФИРМА ИЗОТЕРМ» тел.+7(812)322-88-82 | 0 | https://isoterm.ru/product/vnutripolnye-konvektory/vnutripolnyy-konvektor-golfstrim-12v/ | 110
Гольфстрим-В, КВК 12-27.14.520 с решеткой из секционной стали | Гольфстрим-В | КВК 12-27.14.520 | с решеткой из секционной стали | 12 | 140 | 272 | 5200 | 18562 | 15836.878 | 13125.41 | 56.2 | внутрипольный | КВК 12-27.14.520 | Медно-алюминиевый внутрипольный конвектор Гольфстрим-В с решеткой из секционной стали. Высота = 140 мм, длина=5200 мм, глубина=272 мм. | 50 | 70 | ОАО «ФИРМА ИЗОТЕРМ» тел.+7(812)322-88-82 | 0 | https://isoterm.ru/product/vnutripolnye-konvektory/vnutripolnyy-konvektor-golfstrim-12v/ | 110
Гольфстрим-В, КВК 12-27.14.530 с решеткой из секционной стали | Гольфстрим-В | КВК 12-27.14.530 | с решеткой из секционной стали | 12 | 140 | 272 | 5300 | 19069 | 16269.445 | 13483.916 | 58.7 | внутрипольный | КВК 12-27.14.530 | Медно-алюминиевый внутрипольный конвектор Гольфстрим-В с решеткой из секционной стали. Высота = 140 мм, длина=5300 мм, глубина=272 мм. | 50 | 70 | ОАО «ФИРМА ИЗОТЕРМ» тел.+7(812)322-88-82 | 0 | https://isoterm.ru/product/vnutripolnye-konvektory/vnutripolnyy-konvektor-golfstrim-12v/ | 110
Гольфстрим-В, КВК 12-27.14.540 с решеткой из секционной стали | Гольфстрим-В | КВК 12-27.14.540 | с решеткой из секционной стали | 12 | 140 | 272 | 5400 | 19576 | 16702.011 | 13842.422 | 61.2 | внутрипольный | КВК 12-27.14.540 | Медно-алюминиевый внутрипольный конвектор Гольфстрим-В с решеткой из секционной стали. Высота = 140 мм, длина=5400 мм, глубина=272 мм. | 50 | 70 | ОАО «ФИРМА ИЗОТЕРМ» тел.+7(812)322-88-82 | 0 | https://isoterm.ru/product/vnutripolnye-konvektory/vnutripolnyy-konvektor-golfstrim-12v/ | 110
Гольфстрим-В, КВК 12-27.14.550 с решеткой из секционной стали | Гольфстрим-В | КВК 12-27.14.550 | с решеткой из секционной стали | 12 | 140 | 272 | 5500 | 20078 | 17130.311 | 14197.392 | 62.3 | внутрипольный | КВК 12-27.14.550 | Медно-алюминиевый внутрипольный конвектор Гольфстрим-В с решеткой из секционной стали. Высота = 140 мм, длина=5500 мм, глубина=272 мм. | 50 | 70 | ОАО «ФИРМА ИЗОТЕРМ» тел.+7(812)322-88-82 | 0 | https://isoterm.ru/product/vnutripolnye-konvektory/vnutripolnyy-konvektor-golfstrim-12v/ | 110
Гольфстрим-В, КВК 12-27.14.560 с решеткой из секционной стали | Гольфстрим-В | КВК 12-27.14.560 | с решеткой из секционной стали | 12 | 140 | 272 | 5600 | 20580 | 17558.612 | 14552.362 | 63.4 | внутрипольный | КВК 12-27.14.560 | Медно-алюминиевый внутрипольный конвектор Гольфстрим-В с решеткой из секционной стали. Высота = 140 мм, длина=5600 мм, глубина=272 мм. | 50 | 70 | ОАО «ФИРМА ИЗОТЕРМ» тел.+7(812)322-88-82 | 0 | https://isoterm.ru/product/vnutripolnye-konvektory/vnutripolnyy-konvektor-golfstrim-12v/ | 110
Гольфстрим-В, КВК 12-27.14.570 с решеткой из секционной стали | Гольфстрим-В | КВК 12-27.14.570 | с решеткой из секционной стали | 12 | 140 | 272 | 5700 | 21086 | 17990.325 | 14910.161 | 64.5 | внутрипольный | КВК 12-27.14.570 | Медно-алюминиевый внутрипольный конвектор Гольфстрим-В с решеткой из секционной стали. Высота = 140 мм, длина=5700 мм, глубина=272 мм. | 50 | 70 | ОАО «ФИРМА ИЗОТЕРМ» тел.+7(812)322-88-82 | 0 | https://isoterm.ru/product/vnutripolnye-konvektory/vnutripolnyy-konvektor-golfstrim-12v/ | 110
Гольфстрим-В, КВК 12-27.14.580 с решеткой из секционной стали | Гольфстрим-В | КВК 12-27.14.580 | с решеткой из секционной стали | 12 | 140 | 272 | 5800 | 21592 | 18422.038 | 15267.959 | 65.6 | внутрипольный | КВК 12-27.14.580 | Медно-алюминиевый внутрипольный конвектор Гольфстрим-В с решеткой из секционной стали. Высота = 140 мм, длина=5800 мм, глубина=272 мм. | 50 | 70 | ОАО «ФИРМА ИЗОТЕРМ» тел.+7(812)322-88-82 | 0 | https://isoterm.ru/product/vnutripolnye-konvektory/vnutripolnyy-konvektor-golfstrim-12v/ | 110
Гольфстрим-В, КВК 12-27.14.590 с решеткой из секционной стали | Гольфстрим-В | КВК 12-27.14.590 | с решеткой из секционной стали | 12 | 140 | 272 | 5900 | 21631 | 18455.313 | 15295.537 | 65.6 | внутрипольный | КВК 12-27.14.590 | Медно-алюминиевый внутрипольный конвектор Гольфстрим-В с решеткой из секционной стали. Высота = 140 мм, длина=5900 мм, глубина=272 мм. | 50 | 70 | ОАО «ФИРМА ИЗОТЕРМ» тел.+7(812)322-88-82 | 0 | https://isoterm.ru/product/vnutripolnye-konvektory/vnutripolnyy-konvektor-golfstrim-12v/ | 110
Гольфстрим-В, КВК 12-27.14.600 с решеткой из секционной стали | Гольфстрим-В | КВК 12-27.14.600 | с решеткой из секционной стали | 12 | 140 | 272 | 6000 | 21670 | 18488.587 | 15323.114 | 65.6 | внутрипольный | КВК 12-27.14.600 | Медно-алюминиевый внутрипольный конвектор Гольфстрим-В с решеткой из секционной стали. Высота = 140 мм, длина=6000 мм, глубина=272 мм. | 50 | 70 | ОАО «ФИРМА ИЗОТЕРМ» тел.+7(812)322-88-82 | 0 | https://isoterm.ru/product/vnutripolnye-konvektory/vnutripolnyy-konvektor-golfstrim-12v/ | 110
Гольфстрим-В, КВК 12-27.14.060 с решеткой из рулонной стали | Гольфстрим-В | КВК 12-27.14.060 | с решеткой из рулонной стали | 12 | 140 | 272 | 600 | 1043 | 889.875 | 737.518 | 3.6 | внутрипольный | КВК 12-27.14.060 | Медно-алюминиевый внутрипольный конвектор Гольфстрим-В с решеткой из рулонной стали. Высота = 140 мм, длина=600 мм, глубина=272 мм. | 50 | 70 | ОАО «ФИРМА ИЗОТЕРМ» тел.+7(812)322-88-82 | 0 | https://isoterm.ru/product/vnutripolnye-konvektory/vnutripolnyy-konvektor-golfstrim-12v/ | 110
Гольфстрим-В, КВК 12-27.14.070 с решеткой из рулонной стали | Гольфстрим-В | КВК 12-27.14.070 | с решеткой из рулонной стали | 12 | 140 | 272 | 700 | 1545 | 1318.176 | 1092.488 | 4.7 | внутрипольный | КВК 12-27.14.070 | Медно-алюминиевый внутрипольный конвектор Гольфстрим-В с решеткой из рулонной стали. Высота = 140 мм, длина=700 мм, глубина=272 мм. | 50 | 70 | ОАО «ФИРМА ИЗОТЕРМ» тел.+7(812)322-88-82 | 0 | https://isoterm.ru/product/vnutripolnye-konvektory/vnutripolnyy-konvektor-golfstrim-12v/ | 110
Гольфстрим-В, КВК 12-27.14.080 с решеткой из рулонной стали | Гольфстрим-В | КВК 12-27.14.080 | с решеткой из рулонной стали | 12 | 140 | 272 | 800 | 1587 | 1354.01 | 1122.187 | 4.7 | внутрипольный | КВК 12-27.14.080 | Медно-алюминиевый внутрипольный конвектор Гольфстрим-В с решеткой из рулонной стали. Высота = 140 мм, длина=800 мм, глубина=272 мм. | 50 | 70 | ОАО «ФИРМА ИЗОТЕРМ» тел.+7(812)322-88-82 | 0 | https://isoterm.ru/product/vnutripolnye-konvektory/vnutripolnyy-konvektor-golfstrim-12v/ | 110
Гольфстрим-В, КВК 12-27.14.090 с решеткой из рулонной стали | Гольфстрим-В | КВК 12-27.14.090 | с решеткой из рулонной стали | 12 | 140 | 272 | 900 | 2094 | 1786.576 | 1480.692 | 7.2 | внутрипольный | КВК 12-27.14.090 | Медно-алюминиевый внутрипольный конвектор Гольфстрим-В с решеткой из рулонной стали. Высота = 140 мм, длина=900 мм, глубина=272 мм. | 50 | 70 | ОАО «ФИРМА ИЗОТЕРМ» тел.+7(812)322-88-82 | 0 | https://isoterm.ru/product/vnutripolnye-konvektory/vnutripolnyy-konvektor-golfstrim-12v/ | 110
Гольфстрим-В, КВК 12-27.14.100 с решеткой из рулонной стали | Гольфстрим-В | КВК 12-27.14.100 | с решеткой из рулонной стали | 12 | 140 | 272 | 1000 | 2596 | 2214.876 | 1835.662 | 8.3 | внутрипольный | КВК 12-27.14.100 | Медно-алюминиевый внутрипольный конвектор Гольфстрим-В с решеткой из рулонной стали. Высота = 140 мм, длина=1000 мм, глубина=272 мм. | 50 | 70 | ОАО «ФИРМА ИЗОТЕРМ» тел.+7(812)322-88-82 | 0 | https://isoterm.ru/product/vnutripolnye-konvektory/vnutripolnyy-konvektor-golfstrim-12v/ | 110
Гольфстрим-В, КВК 12-27.14.110 с решеткой из рулонной стали | Гольфстрим-В | КВК 12-27.14.110 | с решеткой из рулонной стали | 12 | 140 | 272 | 1100 | 3113 | 2655.975 | 2201.239 | 9.4 | внутрипольный | КВК 12-27.14.110 | Медно-алюминиевый внутрипольный конвектор Гольфстрим-В с решеткой из рулонной стали. Высота = 140 мм, длина=1100 мм, глубина=272 мм. | 50 | 70 | ОАО «ФИРМА ИЗОТЕРМ» тел.+7(812)322-88-82 | 0 | https://isoterm.ru/product/vnutripolnye-konvektory/vnutripolnyy-konvektor-golfstrim-12v/ | 110
Гольфстрим-В, КВК 12-27.14.120 с решеткой из рулонной стали | Гольфстрим-В | КВК 12-27.14.120 | с решеткой из рулонной стали | 12 | 140 | 272 | 1200 | 3141 | 2679.864 | 2221.038 | 9.4 | внутрипольный | КВК 12-27.14.120 | Медно-алюминиевый внутрипольный конвектор Гольфстрим-В с решеткой из рулонной стали. Высота = 140 мм, длина=1200 мм, глубина=272 мм. | 50 | 70 | ОАО «ФИРМА ИЗОТЕРМ» тел.+7(812)322-88-82 | 0 | https://isoterm.ru/product/vnutripolnye-konvektory/vnutripolnyy-konvektor-golfstrim-12v/ | 110
Гольфстрим-В, КВК 12-27.14.130 с решеткой из рулонной стали | Гольфстрим-В | КВК 12-27.14.130 | с решеткой из рулонной стали | 12 | 140 | 272 | 1300 | 3647 | 3111.577 | 2578.837 | 11.9 | внутрипольный | КВК 12-27.14.130 | Медно-алюминиевый внутрипольный конвектор Гольфстрим-В с решеткой из рулонной стали. Высота = 140 мм, длина=1300 мм, глубина=272 мм. | 50 | 70 | ОАО «ФИРМА ИЗОТЕРМ» тел.+7(812)322-88-82 | 0 | https://isoterm.ru/product/vnutripolnye-konvektory/vnutripolnyy-konvektor-golfstrim-12v/ | 110
Гольфстрим-В, КВК 12-27.14.140 с решеткой из рулонной стали | Гольфстрим-В | КВК 12-27.14.140 | с решеткой из рулонной стали | 12 | 140 | 272 | 1400 | 4153 | 3543.29 | 2936.636 | 13 | внутрипольный | КВК 12-27.14.140 | Медно-алюминиевый внутрипольный конвектор Гольфстрим-В с решеткой из рулонной стали. Высота = 140 мм, длина=1400 мм, глубина=272 мм. | 50 | 70 | ОАО «ФИРМА ИЗОТЕРМ» тел.+7(812)322-88-82 | 0 | https://isoterm.ru/product/vnutripolnye-konvektory/vnutripolnyy-konvektor-golfstrim-12v/ | 110
Гольфстрим-В, КВК 12-27.14.150 с решеткой из рулонной стали | Гольфстрим-В | КВК 12-27.14.150 | с решеткой из рулонной стали | 12 | 140 | 272 | 1500 | 4656 | 3972.444 | 3292.313 | 14 | внутрипольный | КВК 12-27.14.150 | Медно-алюминиевый внутрипольный конвектор Гольфстрим-В с решеткой из рулонной стали. Высота = 140 мм, длина=1500 мм, глубина=272 мм. | 50 | 70 | ОАО «ФИРМА ИЗОТЕРМ» тел.+7(812)322-88-82 | 0 | https://isoterm.ru/product/vnutripolnye-konvektory/vnutripolnyy-konvektor-golfstrim-12v/ | 110
Гольфстрим-В, КВК 12-27.14.160 с решеткой из рулонной стали | Гольфстрим-В | КВК 12-27.14.160 | с решеткой из рулонной стали | 12 | 140 | 272 | 1600 | 4694 | 4004.865 | 3319.183 | 14 | внутрипольный | КВК 12-27.14.160 | Медно-алюминиевый внутрипольный конвектор Гольфстрим-В с решеткой из рулонной стали. Высота = 140 мм, длина=1600 мм, глубина=272 мм. | 50 | 70 | ОАО «ФИРМА ИЗОТЕРМ» тел.+7(812)322-88-82 | 0 | https://isoterm.ru/product/vnutripolnye-konvektory/vnutripolnyy-konvektor-golfstrim-12v/ | 110
Гольфстрим-В, КВК 12-27.14.170 с решеткой из рулонной стали | Гольфстрим-В | КВК 12-27.14.170 | с решеткой из рулонной стали | 12 | 140 | 272 | 1700 | 5204 | 4439.991 | 3679.81 | 16.6 | внутрипольный | КВК 12-27.14.170 | Медно-алюминиевый внутрипольный конвектор Гольфстрим-В с решеткой из рулонной стали. Высота = 140 мм, длина=1700 мм, глубина=272 мм. | 50 | 70 | ОАО «ФИРМА ИЗОТЕРМ» тел.+7(812)322-88-82 | 0 | https://isoterm.ru/product/vnutripolnye-konvektory/vnutripolnyy-konvektor-golfstrim-12v/ | 110
Гольфстрим-В, КВК 12-27.14.180 с решеткой из рулонной стали | Гольфстрим-В | КВК 12-27.14.180 | с решеткой из рулонной стали | 12 | 140 | 272 | 1800 | 5707 | 4869.145 | 4035.487 | 17.6 | внутрипольный | КВК 12-27.14.180 | Медно-алюминиевый внутрипольный конвектор Гольфстрим-В с решеткой из рулонной стали. Высота = 140 мм, длина=1800 мм, глубина=272 мм. | 50 | 70 | ОАО «ФИРМА ИЗОТЕРМ» тел.+7(812)322-88-82 | 0 | https://isoterm.ru/product/vnutripolnye-konvektory/vnutripolnyy-konvektor-golfstrim-12v/ | 110
Гольфстрим-В, КВК 12-27.14.190 с решеткой из рулонной стали | Гольфстрим-В | КВК 12-27.14.190 | с решеткой из рулонной стали | 12 | 140 | 272 | 1900 | 6209 | 5297.445 | 4390.458 | 18.7 | внутрипольный | КВК 12-27.14.190 | Медно-алюминиевый внутрипольный конвектор Гольфстрим-В с решеткой из рулонной стали. Высота = 140 мм, длина=1900 мм, глубина=272 мм. | 50 | 70 | ОАО «ФИРМА ИЗОТЕРМ» тел.+7(812)322-88-82 | 0 | https://isoterm.ru/product/vnutripolnye-konvektory/vnutripolnyy-konvektor-golfstrim-12v/ | 110
Гольфстрим-В, КВК 12-27.14.200 с решеткой из рулонной стали | Гольфстрим-В | КВК 12-27.14.200 | с решеткой из рулонной стали | 12 | 140 | 272 | 2000 | 6251 | 5333.279 | 4420.156 | 18.7 | внутрипольный | КВК 12-27.14.200 | Медно-алюминиевый внутрипольный конвектор Гольфстрим-В с решеткой из рулонной стали. Высота = 140 мм, длина=2000 мм, глубина=272 мм. | 50 | 70 | ОАО «ФИРМА ИЗОТЕРМ» тел.+7(812)322-88-82 | 0 | https://isoterm.ru/product/vnutripolnye-konvektory/vnutripolnyy-konvektor-golfstrim-12v/ | 110
Гольфстрим-В, КВК 12-27.14.210 с решеткой из рулонной стали | Гольфстрим-В | КВК 12-27.14.210 | с решеткой из рулонной стали | 12 | 140 | 272 | 2100 | 7222 | 6161.725 | 5106.762 | 22.3 | внутрипольный | КВК 12-27.14.210 | Медно-алюминиевый внутрипольный конвектор Гольфстрим-В с решеткой из рулонной стали. Высота = 140 мм, длина=2100 мм, глубина=272 мм. | 50 | 70 | ОАО «ФИРМА ИЗОТЕРМ» тел.+7(812)322-88-82 | 0 | https://isoterm.ru/product/vnutripolnye-konvektory/vnutripolnyy-konvektor-golfstrim-12v/ | 110
Гольфстрим-В, КВК 12-27.14.220 с решеткой из рулонной стали | Гольфстрим-В | КВК 12-27.14.220 | с решеткой из рулонной стали | 12 | 140 | 272 | 2200 | 7724 | 6590.025 | 5461.732 | 23.4 | внутрипольный | КВК 12-27.14.220 | Медно-алюминиевый внутрипольный конвектор Гольфстрим-В с решеткой из рулонной стали. Высота = 140 мм, длина=2200 мм, глубина=272 мм. | 50 | 70 | ОАО «ФИРМА ИЗОТЕРМ» тел.+7(812)322-88-82 | 0 | https://isoterm.ru/product/vnutripolnye-konvektory/vnutripolnyy-konvektor-golfstrim-12v/ | 110
Гольфстрим-В, КВК 12-27.14.230 с решеткой из рулонной стали | Гольфстрим-В | КВК 12-27.14.230 | с решеткой из рулонной стали | 12 | 140 | 272 | 2300 | 8234 | 7025.151 | 5822.359 | 25.9 | внутрипольный | КВК 12-27.14.230 | Медно-алюминиевый внутрипольный конвектор Гольфстрим-В с решеткой из рулонной стали. Высота = 140 мм, длина=2300 мм, глубина=272 мм. | 50 | 70 | ОАО «ФИРМА ИЗОТЕРМ» тел.+7(812)322-88-82 | 0 | https://isoterm.ru/product/vnutripolnye-konvektory/vnutripolnyy-konvektor-golfstrim-12v/ | 110
Гольфстрим-В, КВК 12-27.14.240 с решеткой из рулонной стали | Гольфстрим-В | КВК 12-27.14.240 | с решеткой из рулонной стали | 12 | 140 | 272 | 2400 | 8737 | 7454.305 | 6178.036 | 27 | внутрипольный | КВК 12-27.14.240 | Медно-алюминиевый внутрипольный конвектор Гольфстрим-В с решеткой из рулонной стали. Высота = 140 мм, длина=2400 мм, глубина=272 мм. | 50 | 70 | ОАО «ФИРМА ИЗОТЕРМ» тел.+7(812)322-88-82 | 0 | https://isoterm.ru/product/vnutripolnye-konvektory/vnutripolnyy-konvektor-golfstrim-12v/ | 110
Гольфстрим-В, КВК 12-27.14.250 с решеткой из рулонной стали | Гольфстрим-В | КВК 12-27.14.250 | с решеткой из рулонной стали | 12 | 140 | 272 | 2500 | 9239 | 7882.605 | 6533.007 | 28.1 | внутрипольный | КВК 12-27.14.250 | Медно-алюминиевый внутрипольный конвектор Гольфстрим-В с решеткой из рулонной стали. Высота = 140 мм, длина=2500 мм, глубина=272 мм. | 50 | 70 | ОАО «ФИРМА ИЗОТЕРМ» тел.+7(812)322-88-82 | 0 | https://isoterm.ru/product/vnutripolnye-konvektory/vnutripolnyy-konvektor-golfstrim-12v/ | 110
Гольфстрим-В, КВК 12-27.14.260 с решеткой из рулонной стали | Гольфстрим-В | КВК 12-27.14.260 | с решеткой из рулонной стали | 12 | 140 | 272 | 2600 | 9281 | 7918.439 | 6562.705 | 28.1 | внутрипольный | КВК 12-27.14.260 | Медно-алюминиевый внутрипольный конвектор Гольфстрим-В с решеткой из рулонной стали. Высота = 140 мм, длина=2600 мм, глубина=272 мм. | 50 | 70 | ОАО «ФИРМА ИЗОТЕРМ» тел.+7(812)322-88-82 | 0 | https://isoterm.ru/product/vnutripolnye-konvektory/vnutripolnyy-konvektor-golfstrim-12v/ | 110
Гольфстрим-В, КВК 12-27.14.270 с решеткой из рулонной стали | Гольфстрим-В | КВК 12-27.14.270 | с решеткой из рулонной стали | 12 | 140 | 272 | 2700 | 9788 | 8351.005 | 6921.211 | 30.6 | внутрипольный | КВК 12-27.14.270 | Медно-алюминиевый внутрипольный конвектор Гольфстрим-В с решеткой из рулонной стали. Высота = 140 мм, длина=2700 мм, глубина=272 мм. | 50 | 70 | ОАО «ФИРМА ИЗОТЕРМ» тел.+7(812)322-88-82 | 0 | https://isoterm.ru/product/vnutripolnye-konvektory/vnutripolnyy-konvektor-golfstrim-12v/ | 110
Гольфстрим-В, КВК 12-27.14.280 с решеткой из рулонной стали | Гольфстрим-В | КВК 12-27.14.280 | с решеткой из рулонной стали | 12 | 140 | 272 | 2800 | 10290 | 8779.306 | 7276.181 | 31.7 | внутрипольный | КВК 12-27.14.280 | Медно-алюминиевый внутрипольный конвектор Гольфстрим-В с решеткой из рулонной стали. Высота = 140 мм, длина=2800 мм, глубина=272 мм. | 50 | 70 | ОАО «ФИРМА ИЗОТЕРМ» тел.+7(812)322-88-82 | 0 | https://isoterm.ru/product/vnutripolnye-konvektory/vnutripolnyy-konvektor-golfstrim-12v/ | 110
Гольфстрим-В, КВК 12-27.14.290 с решеткой из рулонной стали | Гольфстрим-В | КВК 12-27.14.290 | с решеткой из рулонной стали | 12 | 140 | 272 | 2900 | 10796 | 9211.019 | 7633.98 | 32.8 | внутрипольный | КВК 12-27.14.290 | Медно-алюминиевый внутрипольный конвектор Гольфстрим-В с решеткой из рулонной стали. Высота = 140 мм, длина=2900 мм, глубина=272 мм. | 50 | 70 | ОАО «ФИРМА ИЗОТЕРМ» тел.+7(812)322-88-82 | 0 | https://isoterm.ru/product/vnutripolnye-konvektory/vnutripolnyy-konvektor-golfstrim-12v/ | 110
Гольфстрим-В, КВК 12-27.14.300 с решеткой из рулонной стали | Гольфстрим-В | КВК 12-27.14.300 | с решеткой из рулонной стали | 12 | 140 | 272 | 3000 | 10835 | 9244.293 | 7661.557 | 32.8 | внутрипольный | КВК 12-27.14.300 | Медно-алюминиевый внутрипольный конвектор Гольфстрим-В с решеткой из рулонной стали. Высота = 140 мм, длина=3000 мм, глубина=272 мм. | 50 | 70 | ОАО «ФИРМА ИЗОТЕРМ» тел.+7(812)322-88-82 | 0 | https://isoterm.ru/product/vnutripolnye-konvektory/vnutripolnyy-konvektor-golfstrim-12v/ | 110
Гольфстрим-В, КВК 12-27.14.310 с решеткой из рулонной стали | Гольфстрим-В | КВК 12-27.14.310 | с решеткой из рулонной стали | 12 | 140 | 272 | 3100 | 11805 | 10071.886 | 8347.456 | 36.4 | внутрипольный | КВК 12-27.14.310 | Медно-алюминиевый внутрипольный конвектор Гольфстрим-В с решеткой из рулонной стали. Высота = 140 мм, длина=3100 мм, глубина=272 мм. | 50 | 70 | ОАО «ФИРМА ИЗОТЕРМ» тел.+7(812)322-88-82 | 0 | https://isoterm.ru/product/vnutripolnye-konvektory/vnutripolnyy-konvektor-golfstrim-12v/ | 110
Гольфстрим-В, КВК 12-27.14.320 с решеткой из рулонной стали | Гольфстрим-В | КВК 12-27.14.320 | с решеткой из рулонной стали | 12 | 140 | 272 | 3200 | 9388 | 8009.73 | 6638.366 | 28 | внутрипольный | КВК 12-27.14.320 | Медно-алюминиевый внутрипольный конвектор Гольфстрим-В с решеткой из рулонной стали. Высота = 140 мм, длина=3200 мм, глубина=272 мм. | 50 | 70 | ОАО «ФИРМА ИЗОТЕРМ» тел.+7(812)322-88-82 | 0 | https://isoterm.ru/product/vnutripolnye-konvektory/vnutripolnyy-konvektor-golfstrim-12v/ | 110
Гольфстрим-В, КВК 12-27.14.330 с решеткой из рулонной стали | Гольфстрим-В | КВК 12-27.14.330 | с решеткой из рулонной стали | 12 | 140 | 272 | 3300 | 9898 | 8444.856 | 6998.993 | 30.6 | внутрипольный | КВК 12-27.14.330 | Медно-алюминиевый внутрипольный конвектор Гольфстрим-В с решеткой из рулонной стали. Высота = 140 мм, длина=3300 мм, глубина=272 мм. | 50 | 70 | ОАО «ФИРМА ИЗОТЕРМ» тел.+7(812)322-88-82 | 0 | https://isoterm.ru/product/vnutripolnye-konvektory/vnutripolnyy-konvektor-golfstrim-12v/ | 110
Гольфстрим-В, КВК 12-27.14.340 с решеткой из рулонной стали | Гольфстрим-В | КВК 12-27.14.340 | с решеткой из рулонной стали | 12 | 140 | 272 | 3400 | 10408 | 8879.982 | 7359.62 | 33.2 | внутрипольный | КВК 12-27.14.340 | Медно-алюминиевый внутрипольный конвектор Гольфстрим-В с решеткой из рулонной стали. Высота = 140 мм, длина=3400 мм, глубина=272 мм. | 50 | 70 | ОАО «ФИРМА ИЗОТЕРМ» тел.+7(812)322-88-82 | 0 | https://isoterm.ru/product/vnutripolnye-konvektory/vnutripolnyy-konvektor-golfstrim-12v/ | 110
Гольфстрим-В, КВК 12-27.14.350 с решеткой из рулонной стали | Гольфстрим-В | КВК 12-27.14.350 | с решеткой из рулонной стали | 12 | 140 | 272 | 3500 | 10911 | 9309.136 | 7715.298 | 34.2 | внутрипольный | КВК 12-27.14.350 | Медно-алюминиевый внутрипольный конвектор Гольфстрим-В с решеткой из рулонной стали. Высота = 140 мм, длина=3500 мм, глубина=272 мм. | 50 | 70 | ОАО «ФИРМА ИЗОТЕРМ» тел.+7(812)322-88-82 | 0 | https://isoterm.ru/product/vnutripolnye-konvektory/vnutripolnyy-konvektor-golfstrim-12v/ | 110
Гольфстрим-В, КВК 12-27.14.360 с решеткой из рулонной стали | Гольфстрим-В | КВК 12-27.14.360 | с решеткой из рулонной стали | 12 | 140 | 272 | 3600 | 11414 | 9738.289 | 8070.975 | 35.2 | внутрипольный | КВК 12-27.14.360 | Медно-алюминиевый внутрипольный конвектор Гольфстрим-В с решеткой из рулонной стали. Высота = 140 мм, длина=3600 мм, глубина=272 мм. | 50 | 70 | ОАО «ФИРМА ИЗОТЕРМ» тел.+7(812)322-88-82 | 0 | https://isoterm.ru/product/vnutripolnye-konvektory/vnutripolnyy-konvektor-golfstrim-12v/ | 110
Гольфстрим-В, КВК 12-27.14.370 с решеткой из рулонной стали | Гольфстрим-В | КВК 12-27.14.370 | с решеткой из рулонной стали | 12 | 140 | 272 | 3700 | 11916 | 10166.59 | 8425.945 | 36.3 | внутрипольный | КВК 12-27.14.370 | Медно-алюминиевый внутрипольный конвектор Гольфстрим-В с решеткой из рулонной стали. Высота = 140 мм, длина=3700 мм, глубина=272 мм. | 50 | 70 | ОАО «ФИРМА ИЗОТЕРМ» тел.+7(812)322-88-82 | 0 | https://isoterm.ru/product/vnutripolnye-konvektory/vnutripolnyy-konvektor-golfstrim-12v/ | 110
Гольфстрим-В, КВК 12-27.14.380 с решеткой из рулонной стали | Гольфстрим-В | КВК 12-27.14.380 | с решеткой из рулонной стали | 12 | 140 | 272 | 3800 | 12418 | 10594.89 | 8780.915 | 37.4 | внутрипольный | КВК 12-27.14.380 | Медно-алюминиевый внутрипольный конвектор Гольфстрим-В с решеткой из рулонной стали. Высота = 140 мм, длина=3800 мм, глубина=272 мм. | 50 | 70 | ОАО «ФИРМА ИЗОТЕРМ» тел.+7(812)322-88-82 | 0 | https://isoterm.ru/product/vnutripolnye-konvektory/vnutripolnyy-konvektor-golfstrim-12v/ | 110
Гольфстрим-В, КВК 12-27.14.390 с решеткой из рулонной стали | Гольфстрим-В | КВК 12-27.14.390 | с решеткой из рулонной стали | 12 | 140 | 272 | 3900 | 12460 | 10630.724 | 8810.614 | 37.4 | внутрипольный | КВК 12-27.14.390 | Медно-алюминиевый внутрипольный конвектор Гольфстрим-В с решеткой из рулонной стали. Высота = 140 мм, длина=3900 мм, глубина=272 мм. | 50 | 70 | ОАО «ФИРМА ИЗОТЕРМ» тел.+7(812)322-88-82 | 0 | https://isoterm.ru/product/vnutripolnye-konvektory/vnutripolnyy-konvektor-golfstrim-12v/ | 110
Гольфстрим-В, КВК 12-27.14.400 с решеткой из рулонной стали | Гольфстрим-В | КВК 12-27.14.400 | с решеткой из рулонной стали | 12 | 140 | 272 | 4000 | 12502 | 10666.558 | 8840.313 | 37.4 | внутрипольный | КВК 12-27.14.400 | Медно-алюминиевый внутрипольный конвектор Гольфстрим-В с решеткой из рулонной стали. Высота = 140 мм, длина=4000 мм, глубина=272 мм. | 50 | 70 | ОАО «ФИРМА ИЗОТЕРМ» тел.+7(812)322-88-82 | 0 | https://isoterm.ru/product/vnutripolnye-konvektory/vnutripolnyy-konvektor-golfstrim-12v/ | 110
Гольфстрим-В, КВК 12-27.14.410 с решеткой из рулонной стали | Гольфстрим-В | КВК 12-27.14.410 | с решеткой из рулонной стали | 12 | 140 | 272 | 4100 | 13473 | 11495.004 | 9526.918 | 41 | внутрипольный | КВК 12-27.14.410 | Медно-алюминиевый внутрипольный конвектор Гольфстрим-В с решеткой из рулонной стали. Высота = 140 мм, длина=4100 мм, глубина=272 мм. | 50 | 70 | ОАО «ФИРМА ИЗОТЕРМ» тел.+7(812)322-88-82 | 0 | https://isoterm.ru/product/vnutripolnye-konvektory/vnutripolnyy-konvektor-golfstrim-12v/ | 110
Гольфстрим-В, КВК 12-27.14.420 с решеткой из рулонной стали | Гольфстрим-В | КВК 12-27.14.420 | с решеткой из рулонной стали | 12 | 140 | 272 | 4200 | 14444 | 12323.449 | 10213.524 | 44.6 | внутрипольный | КВК 12-27.14.420 | Медно-алюминиевый внутрипольный конвектор Гольфстрим-В с решеткой из рулонной стали. Высота = 140 мм, длина=4200 мм, глубина=272 мм. | 50 | 70 | ОАО «ФИРМА ИЗОТЕРМ» тел.+7(812)322-88-82 | 0 | https://isoterm.ru/product/vnutripolnye-konvektory/vnutripolnyy-konvektor-golfstrim-12v/ | 110
Гольфстрим-В, КВК 12-27.14.430 с решеткой из рулонной стали | Гольфстрим-В | КВК 12-27.14.430 | с решеткой из рулонной стали | 12 | 140 | 272 | 4300 | 14946 | 12751.75 | 10568.494 | 45.7 | внутрипольный | КВК 12-27.14.430 | Медно-алюминиевый внутрипольный конвектор Гольфстрим-В с решеткой из рулонной стали. Высота = 140 мм, длина=4300 мм, глубина=272 мм. | 50 | 70 | ОАО «ФИРМА ИЗОТЕРМ» тел.+7(812)322-88-82 | 0 | https://isoterm.ru/product/vnutripolnye-konvektory/vnutripolnyy-konvektor-golfstrim-12v/ | 110
Гольфстрим-В, КВК 12-27.14.440 с решеткой из рулонной стали | Гольфстрим-В | КВК 12-27.14.440 | с решеткой из рулонной стали | 12 | 140 | 272 | 4400 | 15448 | 13180.05 | 10923.464 | 46.8 | внутрипольный | КВК 12-27.14.440 | Медно-алюминиевый внутрипольный конвектор Гольфстрим-В с решеткой из рулонной стали. Высота = 140 мм, длина=4400 мм, глубина=272 мм. | 50 | 70 | ОАО «ФИРМА ИЗОТЕРМ» тел.+7(812)322-88-82 | 0 | https://isoterm.ru/product/vnutripolnye-konvektory/vnutripolnyy-konvektor-golfstrim-12v/ | 110
Гольфстрим-В, КВК 12-27.14.450 с решеткой из рулонной стали | Гольфстрим-В | КВК 12-27.14.450 | с решеткой из рулонной стали | 12 | 140 | 272 | 4500 | 15958 | 13615.176 | 11284.091 | 49.3 | внутрипольный | КВК 12-27.14.450 | Медно-алюминиевый внутрипольный конвектор Гольфстрим-В с решеткой из рулонной стали. Высота = 140 мм, длина=4500 мм, глубина=272 мм. | 50 | 70 | ОАО «ФИРМА ИЗОТЕРМ» тел.+7(812)322-88-82 | 0 | https://isoterm.ru/product/vnutripolnye-konvektory/vnutripolnyy-konvektor-golfstrim-12v/ | 110
Гольфстрим-В, КВК 12-27.14.460 с решеткой из рулонной стали | Гольфстрим-В | КВК 12-27.14.460 | с решеткой из рулонной стали | 12 | 140 | 272 | 4600 | 16468 | 14050.302 | 11644.718 | 51.8 | внутрипольный | КВК 12-27.14.460 | Медно-алюминиевый внутрипольный конвектор Гольфстрим-В с решеткой из рулонной стали. Высота = 140 мм, длина=4600 мм, глубина=272 мм. | 50 | 70 | ОАО «ФИРМА ИЗОТЕРМ» тел.+7(812)322-88-82 | 0 | https://isoterm.ru/product/vnutripolnye-konvektory/vnutripolnyy-konvektor-golfstrim-12v/ | 110
Гольфстрим-В, КВК 12-27.14.470 с решеткой из рулонной стали | Гольфстрим-В | КВК 12-27.14.470 | с решеткой из рулонной стали | 12 | 140 | 272 | 4700 | 16971 | 14479.456 | 12000.395 | 52.9 | внутрипольный | КВК 12-27.14.470 | Медно-алюминиевый внутрипольный конвектор Гольфстрим-В с решеткой из рулонной стали. Высота = 140 мм, длина=4700 мм, глубина=272 мм. | 50 | 70 | ОАО «ФИРМА ИЗОТЕРМ» тел.+7(812)322-88-82 | 0 | https://isoterm.ru/product/vnutripolnye-konvektory/vnutripolnyy-konvektor-golfstrim-12v/ | 110
Гольфстрим-В, КВК 12-27.14.480 с решеткой из рулонной стали | Гольфстрим-В | КВК 12-27.14.480 | с решеткой из рулонной стали | 12 | 140 | 272 | 4800 | 17474 | 14908.609 | 12356.073 | 54 | внутрипольный | КВК 12-27.14.480 | Медно-алюминиевый внутрипольный конвектор Гольфстрим-В с решеткой из рулонной стали. Высота = 140 мм, длина=4800 мм, глубина=272 мм. | 50 | 70 | ОАО «ФИРМА ИЗОТЕРМ» тел.+7(812)322-88-82 | 0 | https://isoterm.ru/product/vnutripolnye-konvektory/vnutripolnyy-konvektor-golfstrim-12v/ | 110
Гольфстрим-В, КВК 12-27.14.490 с решеткой из рулонной стали | Гольфстрим-В | КВК 12-27.14.490 | с решеткой из рулонной стали | 12 | 140 | 272 | 4900 | 17976 | 15336.91 | 12711.043 | 55.1 | внутрипольный | КВК 12-27.14.490 | Медно-алюминиевый внутрипольный конвектор Гольфстрим-В с решеткой из рулонной стали. Высота = 140 мм, длина=4900 мм, глубина=272 мм. | 50 | 70 | ОАО «ФИРМА ИЗОТЕРМ» тел.+7(812)322-88-82 | 0 | https://isoterm.ru/product/vnutripolnye-konvektory/vnutripolnyy-konvektor-golfstrim-12v/ | 110
Гольфстрим-В, КВК 12-27.14.500 с решеткой из рулонной стали | Гольфстрим-В | КВК 12-27.14.500 | с решеткой из рулонной стали | 12 | 140 | 272 | 5000 | 18478 | 15765.21 | 13066.013 | 56.2 | внутрипольный | КВК 12-27.14.500 | Медно-алюминиевый внутрипольный конвектор Гольфстрим-В с решеткой из рулонной стали. Высота = 140 мм, длина=5000 мм, глубина=272 мм. | 50 | 70 | ОАО «ФИРМА ИЗОТЕРМ» тел.+7(812)322-88-82 | 0 | https://isoterm.ru/product/vnutripolnye-konvektory/vnutripolnyy-konvektor-golfstrim-12v/ | 110
Гольфстрим-В, КВК 12-27.14.510 с решеткой из рулонной стали | Гольфстрим-В | КВК 12-27.14.510 | с решеткой из рулонной стали | 12 | 140 | 272 | 5100 | 18520 | 15801.044 | 13095.712 | 56.2 | внутрипольный | КВК 12-27.14.510 | Медно-алюминиевый внутрипольный конвектор Гольфстрим-В с решеткой из рулонной стали. Высота = 140 мм, длина=5100 мм, глубина=272 мм. | 50 | 70 | ОАО «ФИРМА ИЗОТЕРМ» тел.+7(812)322-88-82 | 0 | https://isoterm.ru/product/vnutripolnye-konvektory/vnutripolnyy-konvektor-golfstrim-12v/ | 110
Гольфстрим-В, КВК 12-27.14.520 с решеткой из рулонной стали | Гольфстрим-В | КВК 12-27.14.520 | с решеткой из рулонной стали | 12 | 140 | 272 | 5200 | 18562 | 15836.878 | 13125.41 | 56.2 | внутрипольный | КВК 12-27.14.520 | Медно-алюминиевый внутрипольный конвектор Гольфстрим-В с решеткой из рулонной стали. Высота = 140 мм, длина=5200 мм, глубина=272 мм. | 50 | 70 | ОАО «ФИРМА ИЗОТЕРМ» тел.+7(812)322-88-82 | 0 | https://isoterm.ru/product/vnutripolnye-konvektory/vnutripolnyy-konvektor-golfstrim-12v/ | 110
Гольфстрим-В, КВК 12-27.14.530 с решеткой из рулонной стали | Гольфстрим-В | КВК 12-27.14.530 | с решеткой из рулонной стали | 12 | 140 | 272 | 5300 | 19069 | 16269.445 | 13483.916 | 58.7 | внутрипольный | КВК 12-27.14.530 | Медно-алюминиевый внутрипольный конвектор Гольфстрим-В с решеткой из рулонной стали. Высота = 140 мм, длина=5300 мм, глубина=272 мм. | 50 | 70 | ОАО «ФИРМА ИЗОТЕРМ» тел.+7(812)322-88-82 | 0 | https://isoterm.ru/product/vnutripolnye-konvektory/vnutripolnyy-konvektor-golfstrim-12v/ | 110
Гольфстрим-В, КВК 12-27.14.540 с решеткой из рулонной стали | Гольфстрим-В | КВК 12-27.14.540 | с решеткой из рулонной стали | 12 | 140 | 272 | 5400 | 19576 | 16702.011 | 13842.422 | 61.2 | внутрипольный | КВК 12-27.14.540 | Медно-алюминиевый внутрипольный конвектор Гольфстрим-В с решеткой из рулонной стали. Высота = 140 мм, длина=5400 мм, глубина=272 мм. | 50 | 70 | ОАО «ФИРМА ИЗОТЕРМ» тел.+7(812)322-88-82 | 0 | https://isoterm.ru/product/vnutripolnye-konvektory/vnutripolnyy-konvektor-golfstrim-12v/ | 110
Гольфстрим-В, КВК 12-27.14.550 с решеткой из рулонной стали | Гольфстрим-В | КВК 12-27.14.550 | с решеткой из рулонной стали | 12 | 140 | 272 | 5500 | 20078 | 17130.311 | 14197.392 | 62.3 | внутрипольный | КВК 12-27.14.550 | Медно-алюминиевый внутрипольный конвектор Гольфстрим-В с решеткой из рулонной стали. Высота = 140 мм, длина=5500 мм, глубина=272 мм. | 50 | 70 | ОАО «ФИРМА ИЗОТЕРМ» тел.+7(812)322-88-82 | 0 | https://isoterm.ru/product/vnutripolnye-konvektory/vnutripolnyy-konvektor-golfstrim-12v/ | 110
Гольфстрим-В, КВК 12-27.14.560 с решеткой из рулонной стали | Гольфстрим-В | КВК 12-27.14.560 | с решеткой из рулонной стали | 12 | 140 | 272 | 5600 | 20580 | 17558.612 | 14552.362 | 63.4 | внутрипольный | КВК 12-27.14.560 | Медно-алюминиевый внутрипольный конвектор Гольфстрим-В с решеткой из рулонной стали. Высота = 140 мм, длина=5600 мм, глубина=272 мм. | 50 | 70 | ОАО «ФИРМА ИЗОТЕРМ» тел.+7(812)322-88-82 | 0 | https://isoterm.ru/product/vnutripolnye-konvektory/vnutripolnyy-konvektor-golfstrim-12v/ | 110
Гольфстрим-В, КВК 12-27.14.570 с решеткой из рулонной стали | Гольфстрим-В | КВК 12-27.14.570 | с решеткой из рулонной стали | 12 | 140 | 272 | 5700 | 21086 | 17990.325 | 14910.161 | 64.5 | внутрипольный | КВК 12-27.14.570 | Медно-алюминиевый внутрипольный конвектор Гольфстрим-В с решеткой из рулонной стали. Высота = 140 мм, длина=5700 мм, глубина=272 мм. | 50 | 70 | ОАО «ФИРМА ИЗОТЕРМ» тел.+7(812)322-88-82 | 0 | https://isoterm.ru/product/vnutripolnye-konvektory/vnutripolnyy-konvektor-golfstrim-12v/ | 110
Гольфстрим-В, КВК 12-27.14.580 с решеткой из рулонной стали | Гольфстрим-В | КВК 12-27.14.580 | с решеткой из рулонной стали | 12 | 140 | 272 | 5800 | 21592 | 18422.038 | 15267.959 | 65.6 | внутрипольный | КВК 12-27.14.580 | Медно-алюминиевый внутрипольный конвектор Гольфстрим-В с решеткой из рулонной стали. Высота = 140 мм, длина=5800 мм, глубина=272 мм. | 50 | 70 | ОАО «ФИРМА ИЗОТЕРМ» тел.+7(812)322-88-82 | 0 | https://isoterm.ru/product/vnutripolnye-konvektory/vnutripolnyy-konvektor-golfstrim-12v/ | 110
Гольфстрим-В, КВК 12-27.14.590 с решеткой из рулонной стали | Гольфстрим-В | КВК 12-27.14.590 | с решеткой из рулонной стали | 12 | 140 | 272 | 5900 | 21631 | 18455.313 | 15295.537 | 65.6 | внутрипольный | КВК 12-27.14.590 | Медно-алюминиевый внутрипольный конвектор Гольфстрим-В с решеткой из рулонной стали. Высота = 140 мм, длина=5900 мм, глубина=272 мм. | 50 | 70 | ОАО «ФИРМА ИЗОТЕРМ» тел.+7(812)322-88-82 | 0 | https://isoterm.ru/product/vnutripolnye-konvektory/vnutripolnyy-konvektor-golfstrim-12v/ | 110
Гольфстрим-В, КВК 12-27.14.600 с решеткой из рулонной стали | Гольфстрим-В | КВК 12-27.14.600 | с решеткой из рулонной стали | 12 | 140 | 272 | 6000 | 21670 | 18488.587 | 15323.114 | 65.6 | внутрипольный | КВК 12-27.14.600 | Медно-алюминиевый внутрипольный конвектор Гольфстрим-В с решеткой из рулонной стали. Высота = 140 мм, длина=6000 мм, глубина=272 мм. | 50 | 70 | ОАО «ФИРМА ИЗОТЕРМ» тел.+7(812)322-88-82 | 0 | https://isoterm.ru/product/vnutripolnye-konvektory/vnutripolnyy-konvektor-golfstrim-12v/ | 110
Гольфстрим-В, КВК 12-27.14.060 с решеткой из алюминия натурального цвета | Гольфстрим-В | КВК 12-27.14.060 | с решеткой из алюминия натурального цвета | 12 | 140 | 272 | 600 | 1043 | 889.875 | 737.518 | 3.6 | внутрипольный | КВК 12-27.14.060 | Медно-алюминиевый внутрипольный конвектор Гольфстрим-В с решеткой из алюминия натурального цвета. Высота = 140 мм, длина=600 мм, глубина=272 мм. | 50 | 70 | ОАО «ФИРМА ИЗОТЕРМ» тел.+7(812)322-88-82 | 0 | https://isoterm.ru/product/vnutripolnye-konvektory/vnutripolnyy-konvektor-golfstrim-12v/ | 110
Гольфстрим-В, КВК 12-27.14.070 с решеткой из алюминия натурального цвета | Гольфстрим-В | КВК 12-27.14.070 | с решеткой из алюминия натурального цвета | 12 | 140 | 272 | 700 | 1545 | 1318.176 | 1092.488 | 4.7 | внутрипольный | КВК 12-27.14.070 | Медно-алюминиевый внутрипольный конвектор Гольфстрим-В с решеткой из алюминия натурального цвета. Высота = 140 мм, длина=700 мм, глубина=272 мм. | 50 | 70 | ОАО «ФИРМА ИЗОТЕРМ» тел.+7(812)322-88-82 | 0 | https://isoterm.ru/product/vnutripolnye-konvektory/vnutripolnyy-konvektor-golfstrim-12v/ | 110
Гольфстрим-В, КВК 12-27.14.080 с решеткой из алюминия натурального цвета | Гольфстрим-В | КВК 12-27.14.080 | с решеткой из алюминия натурального цвета | 12 | 140 | 272 | 800 | 1587 | 1354.01 | 1122.187 | 4.7 | внутрипольный | КВК 12-27.14.080 | Медно-алюминиевый внутрипольный конвектор Гольфстрим-В с решеткой из алюминия натурального цвета. Высота = 140 мм, длина=800 мм, глубина=272 мм. | 50 | 70 | ОАО «ФИРМА ИЗОТЕРМ» тел.+7(812)322-88-82 | 0 | https://isoterm.ru/product/vnutripolnye-konvektory/vnutripolnyy-konvektor-golfstrim-12v/ | 110
Гольфстрим-В, КВК 12-27.14.090 с решеткой из алюминия натурального цвета | Гольфстрим-В | КВК 12-27.14.090 | с решеткой из алюминия натурального цвета | 12 | 140 | 272 | 900 | 2094 | 1786.576 | 1480.692 | 7.2 | внутрипольный | КВК 12-27.14.090 | Медно-алюминиевый внутрипольный конвектор Гольфстрим-В с решеткой из алюминия натурального цвета. Высота = 140 мм, длина=900 мм, глубина=272 мм. | 50 | 70 | ОАО «ФИРМА ИЗОТЕРМ» тел.+7(812)322-88-82 | 0 | https://isoterm.ru/product/vnutripolnye-konvektory/vnutripolnyy-konvektor-golfstrim-12v/ | 110
Гольфстрим-В, КВК 12-27.14.100 с решеткой из алюминия натурального цвета | Гольфстрим-В | КВК 12-27.14.100 | с решеткой из алюминия натурального цвета | 12 | 140 | 272 | 1000 | 2596 | 2214.876 | 1835.662 | 8.3 | внутрипольный | КВК 12-27.14.100 | Медно-алюминиевый внутрипольный конвектор Гольфстрим-В с решеткой из алюминия натурального цвета. Высота = 140 мм, длина=1000 мм, глубина=272 мм. | 50 | 70 | ОАО «ФИРМА ИЗОТЕРМ» тел.+7(812)322-88-82 | 0 | https://isoterm.ru/product/vnutripolnye-konvektory/vnutripolnyy-konvektor-golfstrim-12v/ | 110
Гольфстрим-В, КВК 12-27.14.110 с решеткой из алюминия натурального цвета | Гольфстрим-В | КВК 12-27.14.110 | с решеткой из алюминия натурального цвета | 12 | 140 | 272 | 1100 | 3113 | 2655.975 | 2201.239 | 9.4 | внутрипольный | КВК 12-27.14.110 | Медно-алюминиевый внутрипольный конвектор Гольфстрим-В с решеткой из алюминия натурального цвета. Высота = 140 мм, длина=1100 мм, глубина=272 мм. | 50 | 70 | ОАО «ФИРМА ИЗОТЕРМ» тел.+7(812)322-88-82 | 0 | https://isoterm.ru/product/vnutripolnye-konvektory/vnutripolnyy-konvektor-golfstrim-12v/ | 110
Гольфстрим-В, КВК 12-27.14.120 с решеткой из алюминия натурального цвета | Гольфстрим-В | КВК 12-27.14.120 | с решеткой из алюминия натурального цвета | 12 | 140 | 272 | 1200 | 3141 | 2679.864 | 2221.038 | 9.4 | внутрипольный | КВК 12-27.14.120 | Медно-алюминиевый внутрипольный конвектор Гольфстрим-В с решеткой из алюминия натурального цвета. Высота = 140 мм, длина=1200 мм, глубина=272 мм. | 50 | 70 | ОАО «ФИРМА ИЗОТЕРМ» тел.+7(812)322-88-82 | 0 | https://isoterm.ru/product/vnutripolnye-konvektory/vnutripolnyy-konvektor-golfstrim-12v/ | 110
Гольфстрим-В, КВК 12-27.14.130 с решеткой из алюминия натурального цвета | Гольфстрим-В | КВК 12-27.14.130 | с решеткой из алюминия натурального цвета | 12 | 140 | 272 | 1300 | 3647 | 3111.577 | 2578.837 | 11.9 | внутрипольный | КВК 12-27.14.130 | Медно-алюминиевый внутрипольный конвектор Гольфстрим-В с решеткой из алюминия натурального цвета. Высота = 140 мм, длина=1300 мм, глубина=272 мм. | 50 | 70 | ОАО «ФИРМА ИЗОТЕРМ» тел.+7(812)322-88-82 | 0 | https://isoterm.ru/product/vnutripolnye-konvektory/vnutripolnyy-konvektor-golfstrim-12v/ | 110
Гольфстрим-В, КВК 12-27.14.140 с решеткой из алюминия натурального цвета | Гольфстрим-В | КВК 12-27.14.140 | с решеткой из алюминия натурального цвета | 12 | 140 | 272 | 1400 | 4153 | 3543.29 | 2936.636 | 13 | внутрипольный | КВК 12-27.14.140 | Медно-алюминиевый внутрипольный конвектор Гольфстрим-В с решеткой из алюминия натурального цвета. Высота = 140 мм, длина=1400 мм, глубина=272 мм. | 50 | 70 | ОАО «ФИРМА ИЗОТЕРМ» тел.+7(812)322-88-82 | 0 | https://isoterm.ru/product/vnutripolnye-konvektory/vnutripolnyy-konvektor-golfstrim-12v/ | 110
Гольфстрим-В, КВК 12-27.14.150 с решеткой из алюминия натурального цвета | Гольфстрим-В | КВК 12-27.14.150 | с решеткой из алюминия натурального цвета | 12 | 140 | 272 | 1500 | 4656 | 3972.444 | 3292.313 | 14 | внутрипольный | КВК 12-27.14.150 | Медно-алюминиевый внутрипольный конвектор Гольфстрим-В с решеткой из алюминия натурального цвета. Высота = 140 мм, длина=1500 мм, глубина=272 мм. | 50 | 70 | ОАО «ФИРМА ИЗОТЕРМ» тел.+7(812)322-88-82 | 0 | https://isoterm.ru/product/vnutripolnye-konvektory/vnutripolnyy-konvektor-golfstrim-12v/ | 110
Гольфстрим-В, КВК 12-27.14.160 с решеткой из алюминия натурального цвета | Гольфстрим-В | КВК 12-27.14.160 | с решеткой из алюминия натурального цвета | 12 | 140 | 272 | 1600 | 4694 | 4004.865 | 3319.183 | 14 | внутрипольный | КВК 12-27.14.160 | Медно-алюминиевый внутрипольный конвектор Гольфстрим-В с решеткой из алюминия натурального цвета. Высота = 140 мм, длина=1600 мм, глубина=272 мм. | 50 | 70 | ОАО «ФИРМА ИЗОТЕРМ» тел.+7(812)322-88-82 | 0 | https://isoterm.ru/product/vnutripolnye-konvektory/vnutripolnyy-konvektor-golfstrim-12v/ | 110
Гольфстрим-В, КВК 12-27.14.170 с решеткой из алюминия натурального цвета | Гольфстрим-В | КВК 12-27.14.170 | с решеткой из алюминия натурального цвета | 12 | 140 | 272 | 1700 | 5204 | 4439.991 | 3679.81 | 16.6 | внутрипольный | КВК 12-27.14.170 | Медно-алюминиевый внутрипольный конвектор Гольфстрим-В с решеткой из алюминия натурального цвета. Высота = 140 мм, длина=1700 мм, глубина=272 мм. | 50 | 70 | ОАО «ФИРМА ИЗОТЕРМ» тел.+7(812)322-88-82 | 0 | https://isoterm.ru/product/vnutripolnye-konvektory/vnutripolnyy-konvektor-golfstrim-12v/ | 110
Гольфстрим-В, КВК 12-27.14.180 с решеткой из алюминия натурального цвета | Гольфстрим-В | КВК 12-27.14.180 | с решеткой из алюминия натурального цвета | 12 | 140 | 272 | 1800 | 5707 | 4869.145 | 4035.487 | 17.6 | внутрипольный | КВК 12-27.14.180 | Медно-алюминиевый внутрипольный конвектор Гольфстрим-В с решеткой из алюминия натурального цвета. Высота = 140 мм, длина=1800 мм, глубина=272 мм. | 50 | 70 | ОАО «ФИРМА ИЗОТЕРМ» тел.+7(812)322-88-82 | 0 | https://isoterm.ru/product/vnutripolnye-konvektory/vnutripolnyy-konvektor-golfstrim-12v/ | 110
Гольфстрим-В, КВК 12-27.14.190 с решеткой из алюминия натурального цвета | Гольфстрим-В | КВК 12-27.14.190 | с решеткой из алюминия натурального цвета | 12 | 140 | 272 | 1900 | 6209 | 5297.445 | 4390.458 | 18.7 | внутрипольный | КВК 12-27.14.190 | Медно-алюминиевый внутрипольный конвектор Гольфстрим-В с решеткой из алюминия натурального цвета. Высота = 140 мм, длина=1900 мм, глубина=272 мм. | 50 | 70 | ОАО «ФИРМА ИЗОТЕРМ» тел.+7(812)322-88-82 | 0 | https://isoterm.ru/product/vnutripolnye-konvektory/vnutripolnyy-konvektor-golfstrim-12v/ | 110
Гольфстрим-В, КВК 12-27.14.200 с решеткой из алюминия натурального цвета | Гольфстрим-В | КВК 12-27.14.200 | с решеткой из алюминия натурального цвета | 12 | 140 | 272 | 2000 | 6251 | 5333.279 | 4420.156 | 18.7 | внутрипольный | КВК 12-27.14.200 | Медно-алюминиевый внутрипольный конвектор Гольфстрим-В с решеткой из алюминия натурального цвета. Высота = 140 мм, длина=2000 мм, глубина=272 мм. | 50 | 70 | ОАО «ФИРМА ИЗОТЕРМ» тел.+7(812)322-88-82 | 0 | https://isoterm.ru/product/vnutripolnye-konvektory/vnutripolnyy-konvektor-golfstrim-12v/ | 110
Гольфстрим-В, КВК 12-27.14.210 с решеткой из алюминия натурального цвета | Гольфстрим-В | КВК 12-27.14.210 | с решеткой из алюминия натурального цвета | 12 | 140 | 272 | 2100 | 7222 | 6161.725 | 5106.762 | 22.3 | внутрипольный | КВК 12-27.14.210 | Медно-алюминиевый внутрипольный конвектор Гольфстрим-В с решеткой из алюминия натурального цвета. Высота = 140 мм, длина=2100 мм, глубина=272 мм. | 50 | 70 | ОАО «ФИРМА ИЗОТЕРМ» тел.+7(812)322-88-82 | 0 | https://isoterm.ru/product/vnutripolnye-konvektory/vnutripolnyy-konvektor-golfstrim-12v/ | 110
Гольфстрим-В, КВК 12-27.14.220 с решеткой из алюминия натурального цвета | Гольфстрим-В | КВК 12-27.14.220 | с решеткой из алюминия натурального цвета | 12 | 140 | 272 | 2200 | 7724 | 6590.025 | 5461.732 | 23.4 | внутрипольный | КВК 12-27.14.220 | Медно-алюминиевый внутрипольный конвектор Гольфстрим-В с решеткой из алюминия натурального цвета. Высота = 140 мм, длина=2200 мм, глубина=272 мм. | 50 | 70 | ОАО «ФИРМА ИЗОТЕРМ» тел.+7(812)322-88-82 | 0 | https://isoterm.ru/product/vnutripolnye-konvektory/vnutripolnyy-konvektor-golfstrim-12v/ | 110
Гольфстрим-В, КВК 12-27.14.230 с решеткой из алюминия натурального цвета | Гольфстрим-В | КВК 12-27.14.230 | с решеткой из алюминия натурального цвета | 12 | 140 | 272 | 2300 | 8234 | 7025.151 | 5822.359 | 25.9 | внутрипольный | КВК 12-27.14.230 | Медно-алюминиевый внутрипольный конвектор Гольфстрим-В с решеткой из алюминия натурального цвета. Высота = 140 мм, длина=2300 мм, глубина=272 мм. | 50 | 70 | ОАО «ФИРМА ИЗОТЕРМ» тел.+7(812)322-88-82 | 0 | https://isoterm.ru/product/vnutripolnye-konvektory/vnutripolnyy-konvektor-golfstrim-12v/ | 110
Гольфстрим-В, КВК 12-27.14.240 с решеткой из алюминия натурального цвета | Гольфстрим-В | КВК 12-27.14.240 | с решеткой из алюминия натурального цвета | 12 | 140 | 272 | 2400 | 8737 | 7454.305 | 6178.036 | 27 | внутрипольный | КВК 12-27.14.240 | Медно-алюминиевый внутрипольный конвектор Гольфстрим-В с решеткой из алюминия натурального цвета. Высота = 140 мм, длина=2400 мм, глубина=272 мм. | 50 | 70 | ОАО «ФИРМА ИЗОТЕРМ» тел.+7(812)322-88-82 | 0 | https://isoterm.ru/product/vnutripolnye-konvektory/vnutripolnyy-konvektor-golfstrim-12v/ | 110
Гольфстрим-В, КВК 12-27.14.250 с решеткой из алюминия натурального цвета | Гольфстрим-В | КВК 12-27.14.250 | с решеткой из алюминия натурального цвета | 12 | 140 | 272 | 2500 | 9239 | 7882.605 | 6533.007 | 28.1 | внутрипольный | КВК 12-27.14.250 | Медно-алюминиевый внутрипольный конвектор Гольфстрим-В с решеткой из алюминия натурального цвета. Высота = 140 мм, длина=2500 мм, глубина=272 мм. | 50 | 70 | ОАО «ФИРМА ИЗОТЕРМ» тел.+7(812)322-88-82 | 0 | https://isoterm.ru/product/vnutripolnye-konvektory/vnutripolnyy-konvektor-golfstrim-12v/ | 110
Гольфстрим-В, КВК 12-27.14.260 с решеткой из алюминия натурального цвета | Гольфстрим-В | КВК 12-27.14.260 | с решеткой из алюминия натурального цвета | 12 | 140 | 272 | 2600 | 9281 | 7918.439 | 6562.705 | 28.1 | внутрипольный | КВК 12-27.14.260 | Медно-алюминиевый внутрипольный конвектор Гольфстрим-В с решеткой из алюминия натурального цвета. Высота = 140 мм, длина=2600 мм, глубина=272 мм. | 50 | 70 | ОАО «ФИРМА ИЗОТЕРМ» тел.+7(812)322-88-82 | 0 | https://isoterm.ru/product/vnutripolnye-konvektory/vnutripolnyy-konvektor-golfstrim-12v/ | 110
Гольфстрим-В, КВК 12-27.14.270 с решеткой из алюминия натурального цвета | Гольфстрим-В | КВК 12-27.14.270 | с решеткой из алюминия натурального цвета | 12 | 140 | 272 | 2700 | 9788 | 8351.005 | 6921.211 | 30.6 | внутрипольный | КВК 12-27.14.270 | Медно-алюминиевый внутрипольный конвектор Гольфстрим-В с решеткой из алюминия натурального цвета. Высота = 140 мм, длина=2700 мм, глубина=272 мм. | 50 | 70 | ОАО «ФИРМА ИЗОТЕРМ» тел.+7(812)322-88-82 | 0 | https://isoterm.ru/product/vnutripolnye-konvektory/vnutripolnyy-konvektor-golfstrim-12v/ | 110
Гольфстрим-В, КВК 12-27.14.280 с решеткой из алюминия натурального цвета | Гольфстрим-В | КВК 12-27.14.280 | с решеткой из алюминия натурального цвета | 12 | 140 | 272 | 2800 | 10290 | 8779.306 | 7276.181 | 31.7 | внутрипольный | КВК 12-27.14.280 | Медно-алюминиевый внутрипольный конвектор Гольфстрим-В с решеткой из алюминия натурального цвета. Высота = 140 мм, длина=2800 мм, глубина=272 мм. | 50 | 70 | ОАО «ФИРМА ИЗОТЕРМ» тел.+7(812)322-88-82 | 0 | https://isoterm.ru/product/vnutripolnye-konvektory/vnutripolnyy-konvektor-golfstrim-12v/ | 110
Гольфстрим-В, КВК 12-27.14.290 с решеткой из алюминия натурального цвета | Гольфстрим-В | КВК 12-27.14.290 | с решеткой из алюминия натурального цвета | 12 | 140 | 272 | 2900 | 10796 | 9211.019 | 7633.98 | 32.8 | внутрипольный | КВК 12-27.14.290 | Медно-алюминиевый внутрипольный конвектор Гольфстрим-В с решеткой из алюминия натурального цвета. Высота = 140 мм, длина=2900 мм, глубина=272 мм. | 50 | 70 | ОАО «ФИРМА ИЗОТЕРМ» тел.+7(812)322-88-82 | 0 | https://isoterm.ru/product/vnutripolnye-konvektory/vnutripolnyy-konvektor-golfstrim-12v/ | 110
Гольфстрим-В, КВК 12-27.14.300 с решеткой из алюминия натурального цвета | Гольфстрим-В | КВК 12-27.14.300 | с решеткой из алюминия натурального цвета | 12 | 140 | 272 | 3000 | 10835 | 9244.293 | 7661.557 | 32.8 | внутрипольный | КВК 12-27.14.300 | Медно-алюминиевый внутрипольный конвектор Гольфстрим-В с решеткой из алюминия натурального цвета. Высота = 140 мм, длина=3000 мм, глубина=272 мм. | 50 | 70 | ОАО «ФИРМА ИЗОТЕРМ» тел.+7(812)322-88-82 | 0 | https://isoterm.ru/product/vnutripolnye-konvektory/vnutripolnyy-konvektor-golfstrim-12v/ | 110
Гольфстрим-В, КВК 12-27.14.310 с решеткой из алюминия натурального цвета | Гольфстрим-В | КВК 12-27.14.310 | с решеткой из алюминия натурального цвета | 12 | 140 | 272 | 3100 | 11805 | 10071.886 | 8347.456 | 36.4 | внутрипольный | КВК 12-27.14.310 | Медно-алюминиевый внутрипольный конвектор Гольфстрим-В с решеткой из алюминия натурального цвета. Высота = 140 мм, длина=3100 мм, глубина=272 мм. | 50 | 70 | ОАО «ФИРМА ИЗОТЕРМ» тел.+7(812)322-88-82 | 0 | https://isoterm.ru/product/vnutripolnye-konvektory/vnutripolnyy-konvektor-golfstrim-12v/ | 110
Гольфстрим-В, КВК 12-27.14.320 с решеткой из алюминия натурального цвета | Гольфстрим-В | КВК 12-27.14.320 | с решеткой из алюминия натурального цвета | 12 | 140 | 272 | 3200 | 9388 | 8009.73 | 6638.366 | 28 | внутрипольный | КВК 12-27.14.320 | Медно-алюминиевый внутрипольный конвектор Гольфстрим-В с решеткой из алюминия натурального цвета. Высота = 140 мм, длина=3200 мм, глубина=272 мм. | 50 | 70 | ОАО «ФИРМА ИЗОТЕРМ» тел.+7(812)322-88-82 | 0 | https://isoterm.ru/product/vnutripolnye-konvektory/vnutripolnyy-konvektor-golfstrim-12v/ | 110
Гольфстрим-В, КВК 12-27.14.330 с решеткой из алюминия натурального цвета | Гольфстрим-В | КВК 12-27.14.330 | с решеткой из алюминия натурального цвета | 12 | 140 | 272 | 3300 | 9898 | 8444.856 | 6998.993 | 30.6 | внутрипольный | КВК 12-27.14.330 | Медно-алюминиевый внутрипольный конвектор Гольфстрим-В с решеткой из алюминия натурального цвета. Высота = 140 мм, длина=3300 мм, глубина=272 мм. | 50 | 70 | ОАО «ФИРМА ИЗОТЕРМ» тел.+7(812)322-88-82 | 0 | https://isoterm.ru/product/vnutripolnye-konvektory/vnutripolnyy-konvektor-golfstrim-12v/ | 110
Гольфстрим-В, КВК 12-27.14.340 с решеткой из алюминия натурального цвета | Гольфстрим-В | КВК 12-27.14.340 | с решеткой из алюминия натурального цвета | 12 | 140 | 272 | 3400 | 10408 | 8879.982 | 7359.62 | 33.2 | внутрипольный | КВК 12-27.14.340 | Медно-алюминиевый внутрипольный конвектор Гольфстрим-В с решеткой из алюминия натурального цвета. Высота = 140 мм, длина=3400 мм, глубина=272 мм. | 50 | 70 | ОАО «ФИРМА ИЗОТЕРМ» тел.+7(812)322-88-82 | 0 | https://isoterm.ru/product/vnutripolnye-konvektory/vnutripolnyy-konvektor-golfstrim-12v/ | 110
Гольфстрим-В, КВК 12-27.14.350 с решеткой из алюминия натурального цвета | Гольфстрим-В | КВК 12-27.14.350 | с решеткой из алюминия натурального цвета | 12 | 140 | 272 | 3500 | 10911 | 9309.136 | 7715.298 | 34.2 | внутрипольный | КВК 12-27.14.350 | Медно-алюминиевый внутрипольный конвектор Гольфстрим-В с решеткой из алюминия натурального цвета. Высота = 140 мм, длина=3500 мм, глубина=272 мм. | 50 | 70 | ОАО «ФИРМА ИЗОТЕРМ» тел.+7(812)322-88-82 | 0 | https://isoterm.ru/product/vnutripolnye-konvektory/vnutripolnyy-konvektor-golfstrim-12v/ | 110
Гольфстрим-В, КВК 12-27.14.360 с решеткой из алюминия натурального цвета | Гольфстрим-В | КВК 12-27.14.360 | с решеткой из алюминия натурального цвета | 12 | 140 | 272 | 3600 | 11414 | 9738.289 | 8070.975 | 35.2 | внутрипольный | КВК 12-27.14.360 | Медно-алюминиевый внутрипольный конвектор Гольфстрим-В с решеткой из алюминия натурального цвета. Высота = 140 мм, длина=3600 мм, глубина=272 мм. | 50 | 70 | ОАО «ФИРМА ИЗОТЕРМ» тел.+7(812)322-88-82 | 0 | https://isoterm.ru/product/vnutripolnye-konvektory/vnutripolnyy-konvektor-golfstrim-12v/ | 110
Гольфстрим-В, КВК 12-27.14.370 с решеткой из алюминия натурального цвета | Гольфстрим-В | КВК 12-27.14.370 | с решеткой из алюминия натурального цвета | 12 | 140 | 272 | 3700 | 11916 | 10166.59 | 8425.945 | 36.3 | внутрипольный | КВК 12-27.14.370 | Медно-алюминиевый внутрипольный конвектор Гольфстрим-В с решеткой из алюминия натурального цвета. Высота = 140 мм, длина=3700 мм, глубина=272 мм. | 50 | 70 | ОАО «ФИРМА ИЗОТЕРМ» тел.+7(812)322-88-82 | 0 | https://isoterm.ru/product/vnutripolnye-konvektory/vnutripolnyy-konvektor-golfstrim-12v/ | 110
Гольфстрим-В, КВК 12-27.14.380 с решеткой из алюминия натурального цвета | Гольфстрим-В | КВК 12-27.14.380 | с решеткой из алюминия натурального цвета | 12 | 140 | 272 | 3800 | 12418 | 10594.89 | 8780.915 | 37.4 | внутрипольный | КВК 12-27.14.380 | Медно-алюминиевый внутрипольный конвектор Гольфстрим-В с решеткой из алюминия натурального цвета. Высота = 140 мм, длина=3800 мм, глубина=272 мм. | 50 | 70 | ОАО «ФИРМА ИЗОТЕРМ» тел.+7(812)322-88-82 | 0 | https://isoterm.ru/product/vnutripolnye-konvektory/vnutripolnyy-konvektor-golfstrim-12v/ | 110
Гольфстрим-В, КВК 12-27.14.390 с решеткой из алюминия натурального цвета | Гольфстрим-В | КВК 12-27.14.390 | с решеткой из алюминия натурального цвета | 12 | 140 | 272 | 3900 | 12460 | 10630.724 | 8810.614 | 37.4 | внутрипольный | КВК 12-27.14.390 | Медно-алюминиевый внутрипольный конвектор Гольфстрим-В с решеткой из алюминия натурального цвета. Высота = 140 мм, длина=3900 мм, глубина=272 мм. | 50 | 70 | ОАО «ФИРМА ИЗОТЕРМ» тел.+7(812)322-88-82 | 0 | https://isoterm.ru/product/vnutripolnye-konvektory/vnutripolnyy-konvektor-golfstrim-12v/ | 110
Гольфстрим-В, КВК 12-27.14.400 с решеткой из алюминия натурального цвета | Гольфстрим-В | КВК 12-27.14.400 | с решеткой из алюминия натурального цвета | 12 | 140 | 272 | 4000 | 12502 | 10666.558 | 8840.313 | 37.4 | внутрипольный | КВК 12-27.14.400 | Медно-алюминиевый внутрипольный конвектор Гольфстрим-В с решеткой из алюминия натурального цвета. Высота = 140 мм, длина=4000 мм, глубина=272 мм. | 50 | 70 | ОАО «ФИРМА ИЗОТЕРМ» тел.+7(812)322-88-82 | 0 | https://isoterm.ru/product/vnutripolnye-konvektory/vnutripolnyy-konvektor-golfstrim-12v/ | 110
Гольфстрим-В, КВК 12-27.14.410 с решеткой из алюминия натурального цвета | Гольфстрим-В | КВК 12-27.14.410 | с решеткой из алюминия натурального цвета | 12 | 140 | 272 | 4100 | 13473 | 11495.004 | 9526.918 | 41 | внутрипольный | КВК 12-27.14.410 | Медно-алюминиевый внутрипольный конвектор Гольфстрим-В с решеткой из алюминия натурального цвета. Высота = 140 мм, длина=4100 мм, глубина=272 мм. | 50 | 70 | ОАО «ФИРМА ИЗОТЕРМ» тел.+7(812)322-88-82 | 0 | https://isoterm.ru/product/vnutripolnye-konvektory/vnutripolnyy-konvektor-golfstrim-12v/ | 110
Гольфстрим-В, КВК 12-27.14.420 с решеткой из алюминия натурального цвета | Гольфстрим-В | КВК 12-27.14.420 | с решеткой из алюминия натурального цвета | 12 | 140 | 272 | 4200 | 14444 | 12323.449 | 10213.524 | 44.6 | внутрипольный | КВК 12-27.14.420 | Медно-алюминиевый внутрипольный конвектор Гольфстрим-В с решеткой из алюминия натурального цвета. Высота = 140 мм, длина=4200 мм, глубина=272 мм. | 50 | 70 | ОАО «ФИРМА ИЗОТЕРМ» тел.+7(812)322-88-82 | 0 | https://isoterm.ru/product/vnutripolnye-konvektory/vnutripolnyy-konvektor-golfstrim-12v/ | 110
Гольфстрим-В, КВК 12-27.14.430 с решеткой из алюминия натурального цвета | Гольфстрим-В | КВК 12-27.14.430 | с решеткой из алюминия натурального цвета | 12 | 140 | 272 | 4300 | 14946 | 12751.75 | 10568.494 | 45.7 | внутрипольный | КВК 12-27.14.430 | Медно-алюминиевый внутрипольный конвектор Гольфстрим-В с решеткой из алюминия натурального цвета. Высота = 140 мм, длина=4300 мм, глубина=272 мм. | 50 | 70 | ОАО «ФИРМА ИЗОТЕРМ» тел.+7(812)322-88-82 | 0 | https://isoterm.ru/product/vnutripolnye-konvektory/vnutripolnyy-konvektor-golfstrim-12v/ | 110
Гольфстрим-В, КВК 12-27.14.440 с решеткой из алюминия натурального цвета | Гольфстрим-В | КВК 12-27.14.440 | с решеткой из алюминия натурального цвета | 12 | 140 | 272 | 4400 | 15448 | 13180.05 | 10923.464 | 46.8 | внутрипольный | КВК 12-27.14.440 | Медно-алюминиевый внутрипольный конвектор Гольфстрим-В с решеткой из алюминия натурального цвета. Высота = 140 мм, длина=4400 мм, глубина=272 мм. | 50 | 70 | ОАО «ФИРМА ИЗОТЕРМ» тел.+7(812)322-88-82 | 0 | https://isoterm.ru/product/vnutripolnye-konvektory/vnutripolnyy-konvektor-golfstrim-12v/ | 110
Гольфстрим-В, КВК 12-27.14.450 с решеткой из алюминия натурального цвета | Гольфстрим-В | КВК 12-27.14.450 | с решеткой из алюминия натурального цвета | 12 | 140 | 272 | 4500 | 15958 | 13615.176 | 11284.091 | 49.3 | внутрипольный | КВК 12-27.14.450 | Медно-алюминиевый внутрипольный конвектор Гольфстрим-В с решеткой из алюминия натурального цвета. Высота = 140 мм, длина=4500 мм, глубина=272 мм. | 50 | 70 | ОАО «ФИРМА ИЗОТЕРМ» тел.+7(812)322-88-82 | 0 | https://isoterm.ru/product/vnutripolnye-konvektory/vnutripolnyy-konvektor-golfstrim-12v/ | 110
Гольфстрим-В, КВК 12-27.14.460 с решеткой из алюминия натурального цвета | Гольфстрим-В | КВК 12-27.14.460 | с решеткой из алюминия натурального цвета | 12 | 140 | 272 | 4600 | 16468 | 14050.302 | 11644.718 | 51.8 | внутрипольный | КВК 12-27.14.460 | Медно-алюминиевый внутрипольный конвектор Гольфстрим-В с решеткой из алюминия натурального цвета. Высота = 140 мм, длина=4600 мм, глубина=272 мм. | 50 | 70 | ОАО «ФИРМА ИЗОТЕРМ» тел.+7(812)322-88-82 | 0 | https://isoterm.ru/product/vnutripolnye-konvektory/vnutripolnyy-konvektor-golfstrim-12v/ | 110
Гольфстрим-В, КВК 12-27.14.470 с решеткой из алюминия натурального цвета | Гольфстрим-В | КВК 12-27.14.470 | с решеткой из алюминия натурального цвета | 12 | 140 | 272 | 4700 | 16971 | 14479.456 | 12000.395 | 52.9 | внутрипольный | КВК 12-27.14.470 | Медно-алюминиевый внутрипольный конвектор Гольфстрим-В с решеткой из алюминия натурального цвета. Высота = 140 мм, длина=4700 мм, глубина=272 мм. | 50 | 70 | ОАО «ФИРМА ИЗОТЕРМ» тел.+7(812)322-88-82 | 0 | https://isoterm.ru/product/vnutripolnye-konvektory/vnutripolnyy-konvektor-golfstrim-12v/ | 110
Гольфстрим-В, КВК 12-27.14.480 с решеткой из алюминия натурального цвета | Гольфстрим-В | КВК 12-27.14.480 | с решеткой из алюминия натурального цвета | 12 | 140 | 272 | 4800 | 17474 | 14908.609 | 12356.073 | 54 | внутрипольный | КВК 12-27.14.480 | Медно-алюминиевый внутрипольный конвектор Гольфстрим-В с решеткой из алюминия натурального цвета. Высота = 140 мм, длина=4800 мм, глубина=272 мм. | 50 | 70 | ОАО «ФИРМА ИЗОТЕРМ» тел.+7(812)322-88-82 | 0 | https://isoterm.ru/product/vnutripolnye-konvektory/vnutripolnyy-konvektor-golfstrim-12v/ | 110
Гольфстрим-В, КВК 12-27.14.490 с решеткой из алюминия натурального цвета | Гольфстрим-В | КВК 12-27.14.490 | с решеткой из алюминия натурального цвета | 12 | 140 | 272 | 4900 | 17976 | 15336.91 | 12711.043 | 55.1 | внутрипольный | КВК 12-27.14.490 | Медно-алюминиевый внутрипольный конвектор Гольфстрим-В с решеткой из алюминия натурального цвета. Высота = 140 мм, длина=4900 мм, глубина=272 мм. | 50 | 70 | ОАО «ФИРМА ИЗОТЕРМ» тел.+7(812)322-88-82 | 0 | https://isoterm.ru/product/vnutripolnye-konvektory/vnutripolnyy-konvektor-golfstrim-12v/ | 110
Гольфстрим-В, КВК 12-27.14.500 с решеткой из алюминия натурального цвета | Гольфстрим-В | КВК 12-27.14.500 | с решеткой из алюминия натурального цвета | 12 | 140 | 272 | 5000 | 18478 | 15765.21 | 13066.013 | 56.2 | внутрипольный | КВК 12-27.14.500 | Медно-алюминиевый внутрипольный конвектор Гольфстрим-В с решеткой из алюминия натурального цвета. Высота = 140 мм, длина=5000 мм, глубина=272 мм. | 50 | 70 | ОАО «ФИРМА ИЗОТЕРМ» тел.+7(812)322-88-82 | 0 | https://isoterm.ru/product/vnutripolnye-konvektory/vnutripolnyy-konvektor-golfstrim-12v/ | 110
Гольфстрим-В, КВК 12-27.14.510 с решеткой из алюминия натурального цвета | Гольфстрим-В | КВК 12-27.14.510 | с решеткой из алюминия натурального цвета | 12 | 140 | 272 | 5100 | 18520 | 15801.044 | 13095.712 | 56.2 | внутрипольный | КВК 12-27.14.510 | Медно-алюминиевый внутрипольный конвектор Гольфстрим-В с решеткой из алюминия натурального цвета. Высота = 140 мм, длина=5100 мм, глубина=272 мм. | 50 | 70 | ОАО «ФИРМА ИЗОТЕРМ» тел.+7(812)322-88-82 | 0 | https://isoterm.ru/product/vnutripolnye-konvektory/vnutripolnyy-konvektor-golfstrim-12v/ | 110
Гольфстрим-В, КВК 12-27.14.520 с решеткой из алюминия натурального цвета | Гольфстрим-В | КВК 12-27.14.520 | с решеткой из алюминия натурального цвета | 12 | 140 | 272 | 5200 | 18562 | 15836.878 | 13125.41 | 56.2 | внутрипольный | КВК 12-27.14.520 | Медно-алюминиевый внутрипольный конвектор Гольфстрим-В с решеткой из алюминия натурального цвета. Высота = 140 мм, длина=5200 мм, глубина=272 мм. | 50 | 70 | ОАО «ФИРМА ИЗОТЕРМ» тел.+7(812)322-88-82 | 0 | https://isoterm.ru/product/vnutripolnye-konvektory/vnutripolnyy-konvektor-golfstrim-12v/ | 110
Гольфстрим-В, КВК 12-27.14.530 с решеткой из алюминия натурального цвета | Гольфстрим-В | КВК 12-27.14.530 | с решеткой из алюминия натурального цвета | 12 | 140 | 272 | 5300 | 19069 | 16269.445 | 13483.916 | 58.7 | внутрипольный | КВК 12-27.14.530 | Медно-алюминиевый внутрипольный конвектор Гольфстрим-В с решеткой из алюминия натурального цвета. Высота = 140 мм, длина=5300 мм, глубина=272 мм. | 50 | 70 | ОАО «ФИРМА ИЗОТЕРМ» тел.+7(812)322-88-82 | 0 | https://isoterm.ru/product/vnutripolnye-konvektory/vnutripolnyy-konvektor-golfstrim-12v/ | 110
Гольфстрим-В, КВК 12-27.14.540 с решеткой из алюминия натурального цвета | Гольфстрим-В | КВК 12-27.14.540 | с решеткой из алюминия натурального цвета | 12 | 140 | 272 | 5400 | 19576 | 16702.011 | 13842.422 | 61.2 | внутрипольный | КВК 12-27.14.540 | Медно-алюминиевый внутрипольный конвектор Гольфстрим-В с решеткой из алюминия натурального цвета. Высота = 140 мм, длина=5400 мм, глубина=272 мм. | 50 | 70 | ОАО «ФИРМА ИЗОТЕРМ» тел.+7(812)322-88-82 | 0 | https://isoterm.ru/product/vnutripolnye-konvektory/vnutripolnyy-konvektor-golfstrim-12v/ | 110
Гольфстрим-В, КВК 12-27.14.550 с решеткой из алюминия натурального цвета | Гольфстрим-В | КВК 12-27.14.550 | с решеткой из алюминия натурального цвета | 12 | 140 | 272 | 5500 | 20078 | 17130.311 | 14197.392 | 62.3 | внутрипольный | КВК 12-27.14.550 | Медно-алюминиевый внутрипольный конвектор Гольфстрим-В с решеткой из алюминия натурального цвета. Высота = 140 мм, длина=5500 мм, глубина=272 мм. | 50 | 70 | ОАО «ФИРМА ИЗОТЕРМ» тел.+7(812)322-88-82 | 0 | https://isoterm.ru/product/vnutripolnye-konvektory/vnutripolnyy-konvektor-golfstrim-12v/ | 110
Гольфстрим-В, КВК 12-27.14.560 с решеткой из алюминия натурального цвета | Гольфстрим-В | КВК 12-27.14.560 | с решеткой из алюминия натурального цвета | 12 | 140 | 272 | 5600 | 20580 | 17558.612 | 14552.362 | 63.4 | внутрипольный | КВК 12-27.14.560 | Медно-алюминиевый внутрипольный конвектор Гольфстрим-В с решеткой из алюминия натурального цвета. Высота = 140 мм, длина=5600 мм, глубина=272 мм. | 50 | 70 | ОАО «ФИРМА ИЗОТЕРМ» тел.+7(812)322-88-82 | 0 | https://isoterm.ru/product/vnutripolnye-konvektory/vnutripolnyy-konvektor-golfstrim-12v/ | 110
Гольфстрим-В, КВК 12-27.14.570 с решеткой из алюминия натурального цвета | Гольфстрим-В | КВК 12-27.14.570 | с решеткой из алюминия натурального цвета | 12 | 140 | 272 | 5700 | 21086 | 17990.325 | 14910.161 | 64.5 | внутрипольный | КВК 12-27.14.570 | Медно-алюминиевый внутрипольный конвектор Гольфстрим-В с решеткой из алюминия натурального цвета. Высота = 140 мм, длина=5700 мм, глубина=272 мм. | 50 | 70 | ОАО «ФИРМА ИЗОТЕРМ» тел.+7(812)322-88-82 | 0 | https://isoterm.ru/product/vnutripolnye-konvektory/vnutripolnyy-konvektor-golfstrim-12v/ | 110
Гольфстрим-В, КВК 12-27.14.580 с решеткой из алюминия натурального цвета | Гольфстрим-В | КВК 12-27.14.580 | с решеткой из алюминия натурального цвета | 12 | 140 | 272 | 5800 | 21592 | 18422.038 | 15267.959 | 65.6 | внутрипольный | КВК 12-27.14.580 | Медно-алюминиевый внутрипольный конвектор Гольфстрим-В с решеткой из алюминия натурального цвета. Высота = 140 мм, длина=5800 мм, глубина=272 мм. | 50 | 70 | ОАО «ФИРМА ИЗОТЕРМ» тел.+7(812)322-88-82 | 0 | https://isoterm.ru/product/vnutripolnye-konvektory/vnutripolnyy-konvektor-golfstrim-12v/ | 110
Гольфстрим-В, КВК 12-27.14.590 с решеткой из алюминия натурального цвета | Гольфстрим-В | КВК 12-27.14.590 | с решеткой из алюминия натурального цвета | 12 | 140 | 272 | 5900 | 21631 | 18455.313 | 15295.537 | 65.6 | внутрипольный | КВК 12-27.14.590 | Медно-алюминиевый внутрипольный конвектор Гольфстрим-В с решеткой из алюминия натурального цвета. Высота = 140 мм, длина=5900 мм, глубина=272 мм. | 50 | 70 | ОАО «ФИРМА ИЗОТЕРМ» тел.+7(812)322-88-82 | 0 | https://isoterm.ru/product/vnutripolnye-konvektory/vnutripolnyy-konvektor-golfstrim-12v/ | 110
Гольфстрим-В, КВК 12-27.14.600 с решеткой из алюминия натурального цвета | Гольфстрим-В | КВК 12-27.14.600 | с решеткой из алюминия натурального цвета | 12 | 140 | 272 | 6000 | 21670 | 18488.587 | 15323.114 | 65.6 | внутрипольный | КВК 12-27.14.600 | Медно-алюминиевый внутрипольный конвектор Гольфстрим-В с решеткой из алюминия натурального цвета. Высота = 140 мм, длина=6000 мм, глубина=272 мм. | 50 | 70 | ОАО «ФИРМА ИЗОТЕРМ» тел.+7(812)322-88-82 | 0 | https://isoterm.ru/product/vnutripolnye-konvektory/vnutripolnyy-konvektor-golfstrim-12v/ | 110
Гольфстрим-В, КВК 12-27.14.060 с решеткой из алюминия окрашенного | Гольфстрим-В | КВК 12-27.14.060 | с решеткой из алюминия окрашенного | 12 | 140 | 272 | 600 | 1043 | 889.875 | 737.518 | 3.6 | внутрипольный | КВК 12-27.14.060 | Медно-алюминиевый внутрипольный конвектор Гольфстрим-В с решеткой из алюминия окрашенного. Высота = 140 мм, длина=600 мм, глубина=272 мм. | 50 | 70 | ОАО «ФИРМА ИЗОТЕРМ» тел.+7(812)322-88-82 | 0 | https://isoterm.ru/product/vnutripolnye-konvektory/vnutripolnyy-konvektor-golfstrim-12v/ | 110
Гольфстрим-В, КВК 12-27.14.070 с решеткой из алюминия окрашенного | Гольфстрим-В | КВК 12-27.14.070 | с решеткой из алюминия окрашенного | 12 | 140 | 272 | 700 | 1545 | 1318.176 | 1092.488 | 4.7 | внутрипольный | КВК 12-27.14.070 | Медно-алюминиевый внутрипольный конвектор Гольфстрим-В с решеткой из алюминия окрашенного. Высота = 140 мм, длина=700 мм, глубина=272 мм. | 50 | 70 | ОАО «ФИРМА ИЗОТЕРМ» тел.+7(812)322-88-82 | 0 | https://isoterm.ru/product/vnutripolnye-konvektory/vnutripolnyy-konvektor-golfstrim-12v/ | 110
Гольфстрим-В, КВК 12-27.14.080 с решеткой из алюминия окрашенного | Гольфстрим-В | КВК 12-27.14.080 | с решеткой из алюминия окрашенного | 12 | 140 | 272 | 800 | 1587 | 1354.01 | 1122.187 | 4.7 | внутрипольный | КВК 12-27.14.080 | Медно-алюминиевый внутрипольный конвектор Гольфстрим-В с решеткой из алюминия окрашенного. Высота = 140 мм, длина=800 мм, глубина=272 мм. | 50 | 70 | ОАО «ФИРМА ИЗОТЕРМ» тел.+7(812)322-88-82 | 0 | https://isoterm.ru/product/vnutripolnye-konvektory/vnutripolnyy-konvektor-golfstrim-12v/ | 110
Гольфстрим-В, КВК 12-27.14.090 с решеткой из алюминия окрашенного | Гольфстрим-В | КВК 12-27.14.090 | с решеткой из алюминия окрашенного | 12 | 140 | 272 | 900 | 2094 | 1786.576 | 1480.692 | 7.2 | внутрипольный | КВК 12-27.14.090 | Медно-алюминиевый внутрипольный конвектор Гольфстрим-В с решеткой из алюминия окрашенного. Высота = 140 мм, длина=900 мм, глубина=272 мм. | 50 | 70 | ОАО «ФИРМА ИЗОТЕРМ» тел.+7(812)322-88-82 | 0 | https://isoterm.ru/product/vnutripolnye-konvektory/vnutripolnyy-konvektor-golfstrim-12v/ | 110
Гольфстрим-В, КВК 12-27.14.100 с решеткой из алюминия окрашенного | Гольфстрим-В | КВК 12-27.14.100 | с решеткой из алюминия окрашенного | 12 | 140 | 272 | 1000 | 2596 | 2214.876 | 1835.662 | 8.3 | внутрипольный | КВК 12-27.14.100 | Медно-алюминиевый внутрипольный конвектор Гольфстрим-В с решеткой из алюминия окрашенного. Высота = 140 мм, длина=1000 мм, глубина=272 мм. | 50 | 70 | ОАО «ФИРМА ИЗОТЕРМ» тел.+7(812)322-88-82 | 0 | https://isoterm.ru/product/vnutripolnye-konvektory/vnutripolnyy-konvektor-golfstrim-12v/ | 110
Гольфстрим-В, КВК 12-27.14.110 с решеткой из алюминия окрашенного | Гольфстрим-В | КВК 12-27.14.110 | с решеткой из алюминия окрашенного | 12 | 140 | 272 | 1100 | 3113 | 2655.975 | 2201.239 | 9.4 | внутрипольный | КВК 12-27.14.110 | Медно-алюминиевый внутрипольный конвектор Гольфстрим-В с решеткой из алюминия окрашенного. Высота = 140 мм, длина=1100 мм, глубина=272 мм. | 50 | 70 | ОАО «ФИРМА ИЗОТЕРМ» тел.+7(812)322-88-82 | 0 | https://isoterm.ru/product/vnutripolnye-konvektory/vnutripolnyy-konvektor-golfstrim-12v/ | 110
Гольфстрим-В, КВК 12-27.14.120 с решеткой из алюминия окрашенного | Гольфстрим-В | КВК 12-27.14.120 | с решеткой из алюминия окрашенного | 12 | 140 | 272 | 1200 | 3141 | 2679.864 | 2221.038 | 9.4 | внутрипольный | КВК 12-27.14.120 | Медно-алюминиевый внутрипольный конвектор Гольфстрим-В с решеткой из алюминия окрашенного. Высота = 140 мм, длина=1200 мм, глубина=272 мм. | 50 | 70 | ОАО «ФИРМА ИЗОТЕРМ» тел.+7(812)322-88-82 | 0 | https://isoterm.ru/product/vnutripolnye-konvektory/vnutripolnyy-konvektor-golfstrim-12v/ | 110
Гольфстрим-В, КВК 12-27.14.130 с решеткой из алюминия окрашенного | Гольфстрим-В | КВК 12-27.14.130 | с решеткой из алюминия окрашенного | 12 | 140 | 272 | 1300 | 3647 | 3111.577 | 2578.837 | 11.9 | внутрипольный | КВК 12-27.14.130 | Медно-алюминиевый внутрипольный конвектор Гольфстрим-В с решеткой из алюминия окрашенного. Высота = 140 мм, длина=1300 мм, глубина=272 мм. | 50 | 70 | ОАО «ФИРМА ИЗОТЕРМ» тел.+7(812)322-88-82 | 0 | https://isoterm.ru/product/vnutripolnye-konvektory/vnutripolnyy-konvektor-golfstrim-12v/ | 110
Гольфстрим-В, КВК 12-27.14.140 с решеткой из алюминия окрашенного | Гольфстрим-В | КВК 12-27.14.140 | с решеткой из алюминия окрашенного | 12 | 140 | 272 | 1400 | 4153 | 3543.29 | 2936.636 | 13 | внутрипольный | КВК 12-27.14.140 | Медно-алюминиевый внутрипольный конвектор Гольфстрим-В с решеткой из алюминия окрашенного. Высота = 140 мм, длина=1400 мм, глубина=272 мм. | 50 | 70 | ОАО «ФИРМА ИЗОТЕРМ» тел.+7(812)322-88-82 | 0 | https://isoterm.ru/product/vnutripolnye-konvektory/vnutripolnyy-konvektor-golfstrim-12v/ | 110
Гольфстрим-В, КВК 12-27.14.150 с решеткой из алюминия окрашенного | Гольфстрим-В | КВК 12-27.14.150 | с решеткой из алюминия окрашенного | 12 | 140 | 272 | 1500 | 4656 | 3972.444 | 3292.313 | 14 | внутрипольный | КВК 12-27.14.150 | Медно-алюминиевый внутрипольный конвектор Гольфстрим-В с решеткой из алюминия окрашенного. Высота = 140 мм, длина=1500 мм, глубина=272 мм. | 50 | 70 | ОАО «ФИРМА ИЗОТЕРМ» тел.+7(812)322-88-82 | 0 | https://isoterm.ru/product/vnutripolnye-konvektory/vnutripolnyy-konvektor-golfstrim-12v/ | 110
Гольфстрим-В, КВК 12-27.14.160 с решеткой из алюминия окрашенного | Гольфстрим-В | КВК 12-27.14.160 | с решеткой из алюминия окрашенного | 12 | 140 | 272 | 1600 | 4694 | 4004.865 | 3319.183 | 14 | внутрипольный | КВК 12-27.14.160 | Медно-алюминиевый внутрипольный конвектор Гольфстрим-В с решеткой из алюминия окрашенного. Высота = 140 мм, длина=1600 мм, глубина=272 мм. | 50 | 70 | ОАО «ФИРМА ИЗОТЕРМ» тел.+7(812)322-88-82 | 0 | https://isoterm.ru/product/vnutripolnye-konvektory/vnutripolnyy-konvektor-golfstrim-12v/ | 110
Гольфстрим-В, КВК 12-27.14.170 с решеткой из алюминия окрашенного | Гольфстрим-В | КВК 12-27.14.170 | с решеткой из алюминия окрашенного | 12 | 140 | 272 | 1700 | 5204 | 4439.991 | 3679.81 | 16.6 | внутрипольный | КВК 12-27.14.170 | Медно-алюминиевый внутрипольный конвектор Гольфстрим-В с решеткой из алюминия окрашенного. Высота = 140 мм, длина=1700 мм, глубина=272 мм. | 50 | 70 | ОАО «ФИРМА ИЗОТЕРМ» тел.+7(812)322-88-82 | 0 | https://isoterm.ru/product/vnutripolnye-konvektory/vnutripolnyy-konvektor-golfstrim-12v/ | 110
Гольфстрим-В, КВК 12-27.14.180 с решеткой из алюминия окрашенного | Гольфстрим-В | КВК 12-27.14.180 | с решеткой из алюминия окрашенного | 12 | 140 | 272 | 1800 | 5707 | 4869.145 | 4035.487 | 17.6 | внутрипольный | КВК 12-27.14.180 | Медно-алюминиевый внутрипольный конвектор Гольфстрим-В с решеткой из алюминия окрашенного. Высота = 140 мм, длина=1800 мм, глубина=272 мм. | 50 | 70 | ОАО «ФИРМА ИЗОТЕРМ» тел.+7(812)322-88-82 | 0 | https://isoterm.ru/product/vnutripolnye-konvektory/vnutripolnyy-konvektor-golfstrim-12v/ | 110
Гольфстрим-В, КВК 12-27.14.190 с решеткой из алюминия окрашенного | Гольфстрим-В | КВК 12-27.14.190 | с решеткой из алюминия окрашенного | 12 | 140 | 272 | 1900 | 6209 | 5297.445 | 4390.458 | 18.7 | внутрипольный | КВК 12-27.14.190 | Медно-алюминиевый внутрипольный конвектор Гольфстрим-В с решеткой из алюминия окрашенного. Высота = 140 мм, длина=1900 мм, глубина=272 мм. | 50 | 70 | ОАО «ФИРМА ИЗОТЕРМ» тел.+7(812)322-88-82 | 0 | https://isoterm.ru/product/vnutripolnye-konvektory/vnutripolnyy-konvektor-golfstrim-12v/ | 110
Гольфстрим-В, КВК 12-27.14.200 с решеткой из алюминия окрашенного | Гольфстрим-В | КВК 12-27.14.200 | с решеткой из алюминия окрашенного | 12 | 140 | 272 | 2000 | 6251 | 5333.279 | 4420.156 | 18.7 | внутрипольный | КВК 12-27.14.200 | Медно-алюминиевый внутрипольный конвектор Гольфстрим-В с решеткой из алюминия окрашенного. Высота = 140 мм, длина=2000 мм, глубина=272 мм. | 50 | 70 | ОАО «ФИРМА ИЗОТЕРМ» тел.+7(812)322-88-82 | 0 | https://isoterm.ru/product/vnutripolnye-konvektory/vnutripolnyy-konvektor-golfstrim-12v/ | 110
Гольфстрим-В, КВК 12-27.14.210 с решеткой из алюминия окрашенного | Гольфстрим-В | КВК 12-27.14.210 | с решеткой из алюминия окрашенного | 12 | 140 | 272 | 2100 | 7222 | 6161.725 | 5106.762 | 22.3 | внутрипольный | КВК 12-27.14.210 | Медно-алюминиевый внутрипольный конвектор Гольфстрим-В с решеткой из алюминия окрашенного. Высота = 140 мм, длина=2100 мм, глубина=272 мм. | 50 | 70 | ОАО «ФИРМА ИЗОТЕРМ» тел.+7(812)322-88-82 | 0 | https://isoterm.ru/product/vnutripolnye-konvektory/vnutripolnyy-konvektor-golfstrim-12v/ | 110
Гольфстрим-В, КВК 12-27.14.220 с решеткой из алюминия окрашенного | Гольфстрим-В | КВК 12-27.14.220 | с решеткой из алюминия окрашенного | 12 | 140 | 272 | 2200 | 7724 | 6590.025 | 5461.732 | 23.4 | внутрипольный | КВК 12-27.14.220 | Медно-алюминиевый внутрипольный конвектор Гольфстрим-В с решеткой из алюминия окрашенного. Высота = 140 мм, длина=2200 мм, глубина=272 мм. | 50 | 70 | ОАО «ФИРМА ИЗОТЕРМ» тел.+7(812)322-88-82 | 0 | https://isoterm.ru/product/vnutripolnye-konvektory/vnutripolnyy-konvektor-golfstrim-12v/ | 110
Гольфстрим-В, КВК 12-27.14.230 с решеткой из алюминия окрашенного | Гольфстрим-В | КВК 12-27.14.230 | с решеткой из алюминия окрашенного | 12 | 140 | 272 | 2300 | 8234 | 7025.151 | 5822.359 | 25.9 | внутрипольный | КВК 12-27.14.230 | Медно-алюминиевый внутрипольный конвектор Гольфстрим-В с решеткой из алюминия окрашенного. Высота = 140 мм, длина=2300 мм, глубина=272 мм. | 50 | 70 | ОАО «ФИРМА ИЗОТЕРМ» тел.+7(812)322-88-82 | 0 | https://isoterm.ru/product/vnutripolnye-konvektory/vnutripolnyy-konvektor-golfstrim-12v/ | 110
Гольфстрим-В, КВК 12-27.14.240 с решеткой из алюминия окрашенного | Гольфстрим-В | КВК 12-27.14.240 | с решеткой из алюминия окрашенного | 12 | 140 | 272 | 2400 | 8737 | 7454.305 | 6178.036 | 27 | внутрипольный | КВК 12-27.14.240 | Медно-алюминиевый внутрипольный конвектор Гольфстрим-В с решеткой из алюминия окрашенного. Высота = 140 мм, длина=2400 мм, глубина=272 мм. | 50 | 70 | ОАО «ФИРМА ИЗОТЕРМ» тел.+7(812)322-88-82 | 0 | https://isoterm.ru/product/vnutripolnye-konvektory/vnutripolnyy-konvektor-golfstrim-12v/ | 110
Гольфстрим-В, КВК 12-27.14.250 с решеткой из алюминия окрашенного | Гольфстрим-В | КВК 12-27.14.250 | с решеткой из алюминия окрашенного | 12 | 140 | 272 | 2500 | 9239 | 7882.605 | 6533.007 | 28.1 | внутрипольный | КВК 12-27.14.250 | Медно-алюминиевый внутрипольный конвектор Гольфстрим-В с решеткой из алюминия окрашенного. Высота = 140 мм, длина=2500 мм, глубина=272 мм. | 50 | 70 | ОАО «ФИРМА ИЗОТЕРМ» тел.+7(812)322-88-82 | 0 | https://isoterm.ru/product/vnutripolnye-konvektory/vnutripolnyy-konvektor-golfstrim-12v/ | 110
Гольфстрим-В, КВК 12-27.14.260 с решеткой из алюминия окрашенного | Гольфстрим-В | КВК 12-27.14.260 | с решеткой из алюминия окрашенного | 12 | 140 | 272 | 2600 | 9281 | 7918.439 | 6562.705 | 28.1 | внутрипольный | КВК 12-27.14.260 | Медно-алюминиевый внутрипольный конвектор Гольфстрим-В с решеткой из алюминия окрашенного. Высота = 140 мм, длина=2600 мм, глубина=272 мм. | 50 | 70 | ОАО «ФИРМА ИЗОТЕРМ» тел.+7(812)322-88-82 | 0 | https://isoterm.ru/product/vnutripolnye-konvektory/vnutripolnyy-konvektor-golfstrim-12v/ | 110
Гольфстрим-В, КВК 12-27.14.270 с решеткой из алюминия окрашенного | Гольфстрим-В | КВК 12-27.14.270 | с решеткой из алюминия окрашенного | 12 | 140 | 272 | 2700 | 9788 | 8351.005 | 6921.211 | 30.6 | внутрипольный | КВК 12-27.14.270 | Медно-алюминиевый внутрипольный конвектор Гольфстрим-В с решеткой из алюминия окрашенного. Высота = 140 мм, длина=2700 мм, глубина=272 мм. | 50 | 70 | ОАО «ФИРМА ИЗОТЕРМ» тел.+7(812)322-88-82 | 0 | https://isoterm.ru/product/vnutripolnye-konvektory/vnutripolnyy-konvektor-golfstrim-12v/ | 110
Гольфстрим-В, КВК 12-27.14.280 с решеткой из алюминия окрашенного | Гольфстрим-В | КВК 12-27.14.280 | с решеткой из алюминия окрашенного | 12 | 140 | 272 | 2800 | 10290 | 8779.306 | 7276.181 | 31.7 | внутрипольный | КВК 12-27.14.280 | Медно-алюминиевый внутрипольный конвектор Гольфстрим-В с решеткой из алюминия окрашенного. Высота = 140 мм, длина=2800 мм, глубина=272 мм. | 50 | 70 | ОАО «ФИРМА ИЗОТЕРМ» тел.+7(812)322-88-82 | 0 | https://isoterm.ru/product/vnutripolnye-konvektory/vnutripolnyy-konvektor-golfstrim-12v/ | 110
Гольфстрим-В, КВК 12-27.14.290 с решеткой из алюминия окрашенного | Гольфстрим-В | КВК 12-27.14.290 | с решеткой из алюминия окрашенного | 12 | 140 | 272 | 2900 | 10796 | 9211.019 | 7633.98 | 32.8 | внутрипольный | КВК 12-27.14.290 | Медно-алюминиевый внутрипольный конвектор Гольфстрим-В с решеткой из алюминия окрашенного. Высота = 140 мм, длина=2900 мм, глубина=272 мм. | 50 | 70 | ОАО «ФИРМА ИЗОТЕРМ» тел.+7(812)322-88-82 | 0 | https://isoterm.ru/product/vnutripolnye-konvektory/vnutripolnyy-konvektor-golfstrim-12v/ | 110
Гольфстрим-В, КВК 12-27.14.300 с решеткой из алюминия окрашенного | Гольфстрим-В | КВК 12-27.14.300 | с решеткой из алюминия окрашенного | 12 | 140 | 272 | 3000 | 10835 | 9244.293 | 7661.557 | 32.8 | внутрипольный | КВК 12-27.14.300 | Медно-алюминиевый внутрипольный конвектор Гольфстрим-В с решеткой из алюминия окрашенного. Высота = 140 мм, длина=3000 мм, глубина=272 мм. | 50 | 70 | ОАО «ФИРМА ИЗОТЕРМ» тел.+7(812)322-88-82 | 0 | https://isoterm.ru/product/vnutripolnye-konvektory/vnutripolnyy-konvektor-golfstrim-12v/ | 110
Гольфстрим-В, КВК 12-27.14.310 с решеткой из алюминия окрашенного | Гольфстрим-В | КВК 12-27.14.310 | с решеткой из алюминия окрашенного | 12 | 140 | 272 | 3100 | 11805 | 10071.886 | 8347.456 | 36.4 | внутрипольный | КВК 12-27.14.310 | Медно-алюминиевый внутрипольный конвектор Гольфстрим-В с решеткой из алюминия окрашенного. Высота = 140 мм, длина=3100 мм, глубина=272 мм. | 50 | 70 | ОАО «ФИРМА ИЗОТЕРМ» тел.+7(812)322-88-82 | 0 | https://isoterm.ru/product/vnutripolnye-konvektory/vnutripolnyy-konvektor-golfstrim-12v/ | 110
Гольфстрим-В, КВК 12-27.14.320 с решеткой из алюминия окрашенного | Гольфстрим-В | КВК 12-27.14.320 | с решеткой из алюминия окрашенного | 12 | 140 | 272 | 3200 | 9388 | 8009.73 | 6638.366 | 28 | внутрипольный | КВК 12-27.14.320 | Медно-алюминиевый внутрипольный конвектор Гольфстрим-В с решеткой из алюминия окрашенного. Высота = 140 мм, длина=3200 мм, глубина=272 мм. | 50 | 70 | ОАО «ФИРМА ИЗОТЕРМ» тел.+7(812)322-88-82 | 0 | https://isoterm.ru/product/vnutripolnye-konvektory/vnutripolnyy-konvektor-golfstrim-12v/ | 110
Гольфстрим-В, КВК 12-27.14.330 с решеткой из алюминия окрашенного | Гольфстрим-В | КВК 12-27.14.330 | с решеткой из алюминия окрашенного | 12 | 140 | 272 | 3300 | 9898 | 8444.856 | 6998.993 | 30.6 | внутрипольный | КВК 12-27.14.330 | Медно-алюминиевый внутрипольный конвектор Гольфстрим-В с решеткой из алюминия окрашенного. Высота = 140 мм, длина=3300 мм, глубина=272 мм. | 50 | 70 | ОАО «ФИРМА ИЗОТЕРМ» тел.+7(812)322-88-82 | 0 | https://isoterm.ru/product/vnutripolnye-konvektory/vnutripolnyy-konvektor-golfstrim-12v/ | 110
Гольфстрим-В, КВК 12-27.14.340 с решеткой из алюминия окрашенного | Гольфстрим-В | КВК 12-27.14.340 | с решеткой из алюминия окрашенного | 12 | 140 | 272 | 3400 | 10408 | 8879.982 | 7359.62 | 33.2 | внутрипольный | КВК 12-27.14.340 | Медно-алюминиевый внутрипольный конвектор Гольфстрим-В с решеткой из алюминия окрашенного. Высота = 140 мм, длина=3400 мм, глубина=272 мм. | 50 | 70 | ОАО «ФИРМА ИЗОТЕРМ» тел.+7(812)322-88-82 | 0 | https://isoterm.ru/product/vnutripolnye-konvektory/vnutripolnyy-konvektor-golfstrim-12v/ | 110
Гольфстрим-В, КВК 12-27.14.350 с решеткой из алюминия окрашенного | Гольфстрим-В | КВК 12-27.14.350 | с решеткой из алюминия окрашенного | 12 | 140 | 272 | 3500 | 10911 | 9309.136 | 7715.298 | 34.2 | внутрипольный | КВК 12-27.14.350 | Медно-алюминиевый внутрипольный конвектор Гольфстрим-В с решеткой из алюминия окрашенного. Высота = 140 мм, длина=3500 мм, глубина=272 мм. | 50 | 70 | ОАО «ФИРМА ИЗОТЕРМ» тел.+7(812)322-88-82 | 0 | https://isoterm.ru/product/vnutripolnye-konvektory/vnutripolnyy-konvektor-golfstrim-12v/ | 110
Гольфстрим-В, КВК 12-27.14.360 с решеткой из алюминия окрашенного | Гольфстрим-В | КВК 12-27.14.360 | с решеткой из алюминия окрашенного | 12 | 140 | 272 | 3600 | 11414 | 9738.289 | 8070.975 | 35.2 | внутрипольный | КВК 12-27.14.360 | Медно-алюминиевый внутрипольный конвектор Гольфстрим-В с решеткой из алюминия окрашенного. Высота = 140 мм, длина=3600 мм, глубина=272 мм. | 50 | 70 | ОАО «ФИРМА ИЗОТЕРМ» тел.+7(812)322-88-82 | 0 | https://isoterm.ru/product/vnutripolnye-konvektory/vnutripolnyy-konvektor-golfstrim-12v/ | 110
Гольфстрим-В, КВК 12-27.14.370 с решеткой из алюминия окрашенного | Гольфстрим-В | КВК 12-27.14.370 | с решеткой из алюминия окрашенного | 12 | 140 | 272 | 3700 | 11916 | 10166.59 | 8425.945 | 36.3 | внутрипольный | КВК 12-27.14.370 | Медно-алюминиевый внутрипольный конвектор Гольфстрим-В с решеткой из алюминия окрашенного. Высота = 140 мм, длина=3700 мм, глубина=272 мм. | 50 | 70 | ОАО «ФИРМА ИЗОТЕРМ» тел.+7(812)322-88-82 | 0 | https://isoterm.ru/product/vnutripolnye-konvektory/vnutripolnyy-konvektor-golfstrim-12v/ | 110
Гольфстрим-В, КВК 12-27.14.380 с решеткой из алюминия окрашенного | Гольфстрим-В | КВК 12-27.14.380 | с решеткой из алюминия окрашенного | 12 | 140 | 272 | 3800 | 12418 | 10594.89 | 8780.915 | 37.4 | внутрипольный | КВК 12-27.14.380 | Медно-алюминиевый внутрипольный конвектор Гольфстрим-В с решеткой из алюминия окрашенного. Высота = 140 мм, длина=3800 мм, глубина=272 мм. | 50 | 70 | ОАО «ФИРМА ИЗОТЕРМ» тел.+7(812)322-88-82 | 0 | https://isoterm.ru/product/vnutripolnye-konvektory/vnutripolnyy-konvektor-golfstrim-12v/ | 110
Гольфстрим-В, КВК 12-27.14.390 с решеткой из алюминия окрашенного | Гольфстрим-В | КВК 12-27.14.390 | с решеткой из алюминия окрашенного | 12 | 140 | 272 | 3900 | 12460 | 10630.724 | 8810.614 | 37.4 | внутрипольный | КВК 12-27.14.390 | Медно-алюминиевый внутрипольный конвектор Гольфстрим-В с решеткой из алюминия окрашенного. Высота = 140 мм, длина=3900 мм, глубина=272 мм. | 50 | 70 | ОАО «ФИРМА ИЗОТЕРМ» тел.+7(812)322-88-82 | 0 | https://isoterm.ru/product/vnutripolnye-konvektory/vnutripolnyy-konvektor-golfstrim-12v/ | 110
Гольфстрим-В, КВК 12-27.14.400 с решеткой из алюминия окрашенного | Гольфстрим-В | КВК 12-27.14.400 | с решеткой из алюминия окрашенного | 12 | 140 | 272 | 4000 | 12502 | 10666.558 | 8840.313 | 37.4 | внутрипольный | КВК 12-27.14.400 | Медно-алюминиевый внутрипольный конвектор Гольфстрим-В с решеткой из алюминия окрашенного. Высота = 140 мм, длина=4000 мм, глубина=272 мм. | 50 | 70 | ОАО «ФИРМА ИЗОТЕРМ» тел.+7(812)322-88-82 | 0 | https://isoterm.ru/product/vnutripolnye-konvektory/vnutripolnyy-konvektor-golfstrim-12v/ | 110
Гольфстрим-В, КВК 12-27.14.410 с решеткой из алюминия окрашенного | Гольфстрим-В | КВК 12-27.14.410 | с решеткой из алюминия окрашенного | 12 | 140 | 272 | 4100 | 13473 | 11495.004 | 9526.918 | 41 | внутрипольный | КВК 12-27.14.410 | Медно-алюминиевый внутрипольный конвектор Гольфстрим-В с решеткой из алюминия окрашенного. Высота = 140 мм, длина=4100 мм, глубина=272 мм. | 50 | 70 | ОАО «ФИРМА ИЗОТЕРМ» тел.+7(812)322-88-82 | 0 | https://isoterm.ru/product/vnutripolnye-konvektory/vnutripolnyy-konvektor-golfstrim-12v/ | 110
Гольфстрим-В, КВК 12-27.14.420 с решеткой из алюминия окрашенного | Гольфстрим-В | КВК 12-27.14.420 | с решеткой из алюминия окрашенного | 12 | 140 | 272 | 4200 | 14444 | 12323.449 | 10213.524 | 44.6 | внутрипольный | КВК 12-27.14.420 | Медно-алюминиевый внутрипольный конвектор Гольфстрим-В с решеткой из алюминия окрашенного. Высота = 140 мм, длина=4200 мм, глубина=272 мм. | 50 | 70 | ОАО «ФИРМА ИЗОТЕРМ» тел.+7(812)322-88-82 | 0 | https://isoterm.ru/product/vnutripolnye-konvektory/vnutripolnyy-konvektor-golfstrim-12v/ | 110
Гольфстрим-В, КВК 12-27.14.430 с решеткой из алюминия окрашенного | Гольфстрим-В | КВК 12-27.14.430 | с решеткой из алюминия окрашенного | 12 | 140 | 272 | 4300 | 14946 | 12751.75 | 10568.494 | 45.7 | внутрипольный | КВК 12-27.14.430 | Медно-алюминиевый внутрипольный конвектор Гольфстрим-В с решеткой из алюминия окрашенного. Высота = 140 мм, длина=4300 мм, глубина=272 мм. | 50 | 70 | ОАО «ФИРМА ИЗОТЕРМ» тел.+7(812)322-88-82 | 0 | https://isoterm.ru/product/vnutripolnye-konvektory/vnutripolnyy-konvektor-golfstrim-12v/ | 110
Гольфстрим-В, КВК 12-27.14.440 с решеткой из алюминия окрашенного | Гольфстрим-В | КВК 12-27.14.440 | с решеткой из алюминия окрашенного | 12 | 140 | 272 | 4400 | 15448 | 13180.05 | 10923.464 | 46.8 | внутрипольный | КВК 12-27.14.440 | Медно-алюминиевый внутрипольный конвектор Гольфстрим-В с решеткой из алюминия окрашенного. Высота = 140 мм, длина=4400 мм, глубина=272 мм. | 50 | 70 | ОАО «ФИРМА ИЗОТЕРМ» тел.+7(812)322-88-82 | 0 | https://isoterm.ru/product/vnutripolnye-konvektory/vnutripolnyy-konvektor-golfstrim-12v/ | 110
Гольфстрим-В, КВК 12-27.14.450 с решеткой из алюминия окрашенного | Гольфстрим-В | КВК 12-27.14.450 | с решеткой из алюминия окрашенного | 12 | 140 | 272 | 4500 | 15958 | 13615.176 | 11284.091 | 49.3 | внутрипольный | КВК 12-27.14.450 | Медно-алюминиевый внутрипольный конвектор Гольфстрим-В с решеткой из алюминия окрашенного. Высота = 140 мм, длина=4500 мм, глубина=272 мм. | 50 | 70 | ОАО «ФИРМА ИЗОТЕРМ» тел.+7(812)322-88-82 | 0 | https://isoterm.ru/product/vnutripolnye-konvektory/vnutripolnyy-konvektor-golfstrim-12v/ | 110
Гольфстрим-В, КВК 12-27.14.460 с решеткой из алюминия окрашенного | Гольфстрим-В | КВК 12-27.14.460 | с решеткой из алюминия окрашенного | 12 | 140 | 272 | 4600 | 16468 | 14050.302 | 11644.718 | 51.8 | внутрипольный | КВК 12-27.14.460 | Медно-алюминиевый внутрипольный конвектор Гольфстрим-В с решеткой из алюминия окрашенного. Высота = 140 мм, длина=4600 мм, глубина=272 мм. | 50 | 70 | ОАО «ФИРМА ИЗОТЕРМ» тел.+7(812)322-88-82 | 0 | https://isoterm.ru/product/vnutripolnye-konvektory/vnutripolnyy-konvektor-golfstrim-12v/ | 110
Гольфстрим-В, КВК 12-27.14.470 с решеткой из алюминия окрашенного | Гольфстрим-В | КВК 12-27.14.470 | с решеткой из алюминия окрашенного | 12 | 140 | 272 | 4700 | 16971 | 14479.456 | 12000.395 | 52.9 | внутрипольный | КВК 12-27.14.470 | Медно-алюминиевый внутрипольный конвектор Гольфстрим-В с решеткой из алюминия окрашенного. Высота = 140 мм, длина=4700 мм, глубина=272 мм. | 50 | 70 | ОАО «ФИРМА ИЗОТЕРМ» тел.+7(812)322-88-82 | 0 | https://isoterm.ru/product/vnutripolnye-konvektory/vnutripolnyy-konvektor-golfstrim-12v/ | 110
Гольфстрим-В, КВК 12-27.14.480 с решеткой из алюминия окрашенного | Гольфстрим-В | КВК 12-27.14.480 | с решеткой из алюминия окрашенного | 12 | 140 | 272 | 4800 | 17474 | 14908.609 | 12356.073 | 54 | внутрипольный | КВК 12-27.14.480 | Медно-алюминиевый внутрипольный конвектор Гольфстрим-В с решеткой из алюминия окрашенного. Высота = 140 мм, длина=4800 мм, глубина=272 мм. | 50 | 70 | ОАО «ФИРМА ИЗОТЕРМ» тел.+7(812)322-88-82 | 0 | https://isoterm.ru/product/vnutripolnye-konvektory/vnutripolnyy-konvektor-golfstrim-12v/ | 110
Гольфстрим-В, КВК 12-27.14.490 с решеткой из алюминия окрашенного | Гольфстрим-В | КВК 12-27.14.490 | с решеткой из алюминия окрашенного | 12 | 140 | 272 | 4900 | 17976 | 15336.91 | 12711.043 | 55.1 | внутрипольный | КВК 12-27.14.490 | Медно-алюминиевый внутрипольный конвектор Гольфстрим-В с решеткой из алюминия окрашенного. Высота = 140 мм, длина=4900 мм, глубина=272 мм. | 50 | 70 | ОАО «ФИРМА ИЗОТЕРМ» тел.+7(812)322-88-82 | 0 | https://isoterm.ru/product/vnutripolnye-konvektory/vnutripolnyy-konvektor-golfstrim-12v/ | 110
Гольфстрим-В, КВК 12-27.14.500 с решеткой из алюминия окрашенного | Гольфстрим-В | КВК 12-27.14.500 | с решеткой из алюминия окрашенного | 12 | 140 | 272 | 5000 | 18478 | 15765.21 | 13066.013 | 56.2 | внутрипольный | КВК 12-27.14.500 | Медно-алюминиевый внутрипольный конвектор Гольфстрим-В с решеткой из алюминия окрашенного. Высота = 140 мм, длина=5000 мм, глубина=272 мм. | 50 | 70 | ОАО «ФИРМА ИЗОТЕРМ» тел.+7(812)322-88-82 | 0 | https://isoterm.ru/product/vnutripolnye-konvektory/vnutripolnyy-konvektor-golfstrim-12v/ | 110
Гольфстрим-В, КВК 12-27.14.510 с решеткой из алюминия окрашенного | Гольфстрим-В | КВК 12-27.14.510 | с решеткой из алюминия окрашенного | 12 | 140 | 272 | 5100 | 18520 | 15801.044 | 13095.712 | 56.2 | внутрипольный | КВК 12-27.14.510 | Медно-алюминиевый внутрипольный конвектор Гольфстрим-В с решеткой из алюминия окрашенного. Высота = 140 мм, длина=5100 мм, глубина=272 мм. | 50 | 70 | ОАО «ФИРМА ИЗОТЕРМ» тел.+7(812)322-88-82 | 0 | https://isoterm.ru/product/vnutripolnye-konvektory/vnutripolnyy-konvektor-golfstrim-12v/ | 110
Гольфстрим-В, КВК 12-27.14.520 с решеткой из алюминия окрашенного | Гольфстрим-В | КВК 12-27.14.520 | с решеткой из алюминия окрашенного | 12 | 140 | 272 | 5200 | 18562 | 15836.878 | 13125.41 | 56.2 | внутрипольный | КВК 12-27.14.520 | Медно-алюминиевый внутрипольный конвектор Гольфстрим-В с решеткой из алюминия окрашенного. Высота = 140 мм, длина=5200 мм, глубина=272 мм. | 50 | 70 | ОАО «ФИРМА ИЗОТЕРМ» тел.+7(812)322-88-82 | 0 | https://isoterm.ru/product/vnutripolnye-konvektory/vnutripolnyy-konvektor-golfstrim-12v/ | 110
Гольфстрим-В, КВК 12-27.14.530 с решеткой из алюминия окрашенного | Гольфстрим-В | КВК 12-27.14.530 | с решеткой из алюминия окрашенного | 12 | 140 | 272 | 5300 | 19069 | 16269.445 | 13483.916 | 58.7 | внутрипольный | КВК 12-27.14.530 | Медно-алюминиевый внутрипольный конвектор Гольфстрим-В с решеткой из алюминия окрашенного. Высота = 140 мм, длина=5300 мм, глубина=272 мм. | 50 | 70 | ОАО «ФИРМА ИЗОТЕРМ» тел.+7(812)322-88-82 | 0 | https://isoterm.ru/product/vnutripolnye-konvektory/vnutripolnyy-konvektor-golfstrim-12v/ | 110
Гольфстрим-В, КВК 12-27.14.540 с решеткой из алюминия окрашенного | Гольфстрим-В | КВК 12-27.14.540 | с решеткой из алюминия окрашенного | 12 | 140 | 272 | 5400 | 19576 | 16702.011 | 13842.422 | 61.2 | внутрипольный | КВК 12-27.14.540 | Медно-алюминиевый внутрипольный конвектор Гольфстрим-В с решеткой из алюминия окрашенного. Высота = 140 мм, длина=5400 мм, глубина=272 мм. | 50 | 70 | ОАО «ФИРМА ИЗОТЕРМ» тел.+7(812)322-88-82 | 0 | https://isoterm.ru/product/vnutripolnye-konvektory/vnutripolnyy-konvektor-golfstrim-12v/ | 110
Гольфстрим-В, КВК 12-27.14.550 с решеткой из алюминия окрашенного | Гольфстрим-В | КВК 12-27.14.550 | с решеткой из алюминия окрашенного | 12 | 140 | 272 | 5500 | 20078 | 17130.311 | 14197.392 | 62.3 | внутрипольный | КВК 12-27.14.550 | Медно-алюминиевый внутрипольный конвектор Гольфстрим-В с решеткой из алюминия окрашенного. Высота = 140 мм, длина=5500 мм, глубина=272 мм. | 50 | 70 | ОАО «ФИРМА ИЗОТЕРМ» тел.+7(812)322-88-82 | 0 | https://isoterm.ru/product/vnutripolnye-konvektory/vnutripolnyy-konvektor-golfstrim-12v/ | 110
Гольфстрим-В, КВК 12-27.14.560 с решеткой из алюминия окрашенного | Гольфстрим-В | КВК 12-27.14.560 | с решеткой из алюминия окрашенного | 12 | 140 | 272 | 5600 | 20580 | 17558.612 | 14552.362 | 63.4 | внутрипольный | КВК 12-27.14.560 | Медно-алюминиевый внутрипольный конвектор Гольфстрим-В с решеткой из алюминия окрашенного. Высота = 140 мм, длина=5600 мм, глубина=272 мм. | 50 | 70 | ОАО «ФИРМА ИЗОТЕРМ» тел.+7(812)322-88-82 | 0 | https://isoterm.ru/product/vnutripolnye-konvektory/vnutripolnyy-konvektor-golfstrim-12v/ | 110
Гольфстрим-В, КВК 12-27.14.570 с решеткой из алюминия окрашенного | Гольфстрим-В | КВК 12-27.14.570 | с решеткой из алюминия окрашенного | 12 | 140 | 272 | 5700 | 21086 | 17990.325 | 14910.161 | 64.5 | внутрипольный | КВК 12-27.14.570 | Медно-алюминиевый внутрипольный конвектор Гольфстрим-В с решеткой из алюминия окрашенного. Высота = 140 мм, длина=5700 мм, глубина=272 мм. | 50 | 70 | ОАО «ФИРМА ИЗОТЕРМ» тел.+7(812)322-88-82 | 0 | https://isoterm.ru/product/vnutripolnye-konvektory/vnutripolnyy-konvektor-golfstrim-12v/ | 110
Гольфстрим-В, КВК 12-27.14.580 с решеткой из алюминия окрашенного | Гольфстрим-В | КВК 12-27.14.580 | с решеткой из алюминия окрашенного | 12 | 140 | 272 | 5800 | 21592 | 18422.038 | 15267.959 | 65.6 | внутрипольный | КВК 12-27.14.580 | Медно-алюминиевый внутрипольный конвектор Гольфстрим-В с решеткой из алюминия окрашенного. Высота = 140 мм, длина=5800 мм, глубина=272 мм. | 50 | 70 | ОАО «ФИРМА ИЗОТЕРМ» тел.+7(812)322-88-82 | 0 | https://isoterm.ru/product/vnutripolnye-konvektory/vnutripolnyy-konvektor-golfstrim-12v/ | 110
Гольфстрим-В, КВК 12-27.14.590 с решеткой из алюминия окрашенного | Гольфстрим-В | КВК 12-27.14.590 | с решеткой из алюминия окрашенного | 12 | 140 | 272 | 5900 | 21631 | 18455.313 | 15295.537 | 65.6 | внутрипольный | КВК 12-27.14.590 | Медно-алюминиевый внутрипольный конвектор Гольфстрим-В с решеткой из алюминия окрашенного. Высота = 140 мм, длина=5900 мм, глубина=272 мм. | 50 | 70 | ОАО «ФИРМА ИЗОТЕРМ» тел.+7(812)322-88-82 | 0 | https://isoterm.ru/product/vnutripolnye-konvektory/vnutripolnyy-konvektor-golfstrim-12v/ | 110
Гольфстрим-В, КВК 12-27.14.600 с решеткой из алюминия окрашенного | Гольфстрим-В | КВК 12-27.14.600 | с решеткой из алюминия окрашенного | 12 | 140 | 272 | 6000 | 21670 | 18488.587 | 15323.114 | 65.6 | внутрипольный | КВК 12-27.14.600 | Медно-алюминиевый внутрипольный конвектор Гольфстрим-В с решеткой из алюминия окрашенного. Высота = 140 мм, длина=6000 мм, глубина=272 мм. | 50 | 70 | ОАО «ФИРМА ИЗОТЕРМ» тел.+7(812)322-88-82 | 0 | https://isoterm.ru/product/vnutripolnye-konvektory/vnutripolnyy-konvektor-golfstrim-12v/ | 110
Гольфстрим-В, КВК 12-27.14.060 с решеткой из березы/бука/дуба | Гольфстрим-В | КВК 12-27.14.060 | с решеткой из березы/бука/дуба | 12 | 140 | 272 | 600 | 1043 | 889.875 | 737.518 | 3.6 | внутрипольный | КВК 12-27.14.060 | Медно-алюминиевый внутрипольный конвектор Гольфстрим-В с решеткой из березы/бука/дуба. Высота = 140 мм, длина=600 мм, глубина=272 мм. | 50 | 70 | ОАО «ФИРМА ИЗОТЕРМ» тел.+7(812)322-88-82 | 0 | https://isoterm.ru/product/vnutripolnye-konvektory/vnutripolnyy-konvektor-golfstrim-12v/ | 110
Гольфстрим-В, КВК 12-27.14.070 с решеткой из березы/бука/дуба | Гольфстрим-В | КВК 12-27.14.070 | с решеткой из березы/бука/дуба | 12 | 140 | 272 | 700 | 1545 | 1318.176 | 1092.488 | 4.7 | внутрипольный | КВК 12-27.14.070 | Медно-алюминиевый внутрипольный конвектор Гольфстрим-В с решеткой из березы/бука/дуба. Высота = 140 мм, длина=700 мм, глубина=272 мм. | 50 | 70 | ОАО «ФИРМА ИЗОТЕРМ» тел.+7(812)322-88-82 | 0 | https://isoterm.ru/product/vnutripolnye-konvektory/vnutripolnyy-konvektor-golfstrim-12v/ | 110
Гольфстрим-В, КВК 12-27.14.080 с решеткой из березы/бука/дуба | Гольфстрим-В | КВК 12-27.14.080 | с решеткой из березы/бука/дуба | 12 | 140 | 272 | 800 | 1587 | 1354.01 | 1122.187 | 4.7 | внутрипольный | КВК 12-27.14.080 | Медно-алюминиевый внутрипольный конвектор Гольфстрим-В с решеткой из березы/бука/дуба. Высота = 140 мм, длина=800 мм, глубина=272 мм. | 50 | 70 | ОАО «ФИРМА ИЗОТЕРМ» тел.+7(812)322-88-82 | 0 | https://isoterm.ru/product/vnutripolnye-konvektory/vnutripolnyy-konvektor-golfstrim-12v/ | 110
Гольфстрим-В, КВК 12-27.14.090 с решеткой из березы/бука/дуба | Гольфстрим-В | КВК 12-27.14.090 | с решеткой из березы/бука/дуба | 12 | 140 | 272 | 900 | 2094 | 1786.576 | 1480.692 | 7.2 | внутрипольный | КВК 12-27.14.090 | Медно-алюминиевый внутрипольный конвектор Гольфстрим-В с решеткой из березы/бука/дуба. Высота = 140 мм, длина=900 мм, глубина=272 мм. | 50 | 70 | ОАО «ФИРМА ИЗОТЕРМ» тел.+7(812)322-88-82 | 0 | https://isoterm.ru/product/vnutripolnye-konvektory/vnutripolnyy-konvektor-golfstrim-12v/ | 110
Гольфстрим-В, КВК 12-27.14.100 с решеткой из березы/бука/дуба | Гольфстрим-В | КВК 12-27.14.100 | с решеткой из березы/бука/дуба | 12 | 140 | 272 | 1000 | 2596 | 2214.876 | 1835.662 | 8.3 | внутрипольный | КВК 12-27.14.100 | Медно-алюминиевый внутрипольный конвектор Гольфстрим-В с решеткой из березы/бука/дуба. Высота = 140 мм, длина=1000 мм, глубина=272 мм. | 50 | 70 | ОАО «ФИРМА ИЗОТЕРМ» тел.+7(812)322-88-82 | 0 | https://isoterm.ru/product/vnutripolnye-konvektory/vnutripolnyy-konvektor-golfstrim-12v/ | 110
Гольфстрим-В, КВК 12-27.14.110 с решеткой из березы/бука/дуба | Гольфстрим-В | КВК 12-27.14.110 | с решеткой из березы/бука/дуба | 12 | 140 | 272 | 1100 | 3113 | 2655.975 | 2201.239 | 9.4 | внутрипольный | КВК 12-27.14.110 | Медно-алюминиевый внутрипольный конвектор Гольфстрим-В с решеткой из березы/бука/дуба. Высота = 140 мм, длина=1100 мм, глубина=272 мм. | 50 | 70 | ОАО «ФИРМА ИЗОТЕРМ» тел.+7(812)322-88-82 | 0 | https://isoterm.ru/product/vnutripolnye-konvektory/vnutripolnyy-konvektor-golfstrim-12v/ | 110
Гольфстрим-В, КВК 12-27.14.120 с решеткой из березы/бука/дуба | Гольфстрим-В | КВК 12-27.14.120 | с решеткой из березы/бука/дуба | 12 | 140 | 272 | 1200 | 3141 | 2679.864 | 2221.038 | 9.4 | внутрипольный | КВК 12-27.14.120 | Медно-алюминиевый внутрипольный конвектор Гольфстрим-В с решеткой из березы/бука/дуба. Высота = 140 мм, длина=1200 мм, глубина=272 мм. | 50 | 70 | ОАО «ФИРМА ИЗОТЕРМ» тел.+7(812)322-88-82 | 0 | https://isoterm.ru/product/vnutripolnye-konvektory/vnutripolnyy-konvektor-golfstrim-12v/ | 110
Гольфстрим-В, КВК 12-27.14.130 с решеткой из березы/бука/дуба | Гольфстрим-В | КВК 12-27.14.130 | с решеткой из березы/бука/дуба | 12 | 140 | 272 | 1300 | 3647 | 3111.577 | 2578.837 | 11.9 | внутрипольный | КВК 12-27.14.130 | Медно-алюминиевый внутрипольный конвектор Гольфстрим-В с решеткой из березы/бука/дуба. Высота = 140 мм, длина=1300 мм, глубина=272 мм. | 50 | 70 | ОАО «ФИРМА ИЗОТЕРМ» тел.+7(812)322-88-82 | 0 | https://isoterm.ru/product/vnutripolnye-konvektory/vnutripolnyy-konvektor-golfstrim-12v/ | 110
Гольфстрим-В, КВК 12-27.14.140 с решеткой из березы/бука/дуба | Гольфстрим-В | КВК 12-27.14.140 | с решеткой из березы/бука/дуба | 12 | 140 | 272 | 1400 | 4153 | 3543.29 | 2936.636 | 13 | внутрипольный | КВК 12-27.14.140 | Медно-алюминиевый внутрипольный конвектор Гольфстрим-В с решеткой из березы/бука/дуба. Высота = 140 мм, длина=1400 мм, глубина=272 мм. | 50 | 70 | ОАО «ФИРМА ИЗОТЕРМ» тел.+7(812)322-88-82 | 0 | https://isoterm.ru/product/vnutripolnye-konvektory/vnutripolnyy-konvektor-golfstrim-12v/ | 110
Гольфстрим-В, КВК 12-27.14.150 с решеткой из березы/бука/дуба | Гольфстрим-В | КВК 12-27.14.150 | с решеткой из березы/бука/дуба | 12 | 140 | 272 | 1500 | 4656 | 3972.444 | 3292.313 | 14 | внутрипольный | КВК 12-27.14.150 | Медно-алюминиевый внутрипольный конвектор Гольфстрим-В с решеткой из березы/бука/дуба. Высота = 140 мм, длина=1500 мм, глубина=272 мм. | 50 | 70 | ОАО «ФИРМА ИЗОТЕРМ» тел.+7(812)322-88-82 | 0 | https://isoterm.ru/product/vnutripolnye-konvektory/vnutripolnyy-konvektor-golfstrim-12v/ | 110
Гольфстрим-В, КВК 12-27.14.160 с решеткой из березы/бука/дуба | Гольфстрим-В | КВК 12-27.14.160 | с решеткой из березы/бука/дуба | 12 | 140 | 272 | 1600 | 4694 | 4004.865 | 3319.183 | 14 | внутрипольный | КВК 12-27.14.160 | Медно-алюминиевый внутрипольный конвектор Гольфстрим-В с решеткой из березы/бука/дуба. Высота = 140 мм, длина=1600 мм, глубина=272 мм. | 50 | 70 | ОАО «ФИРМА ИЗОТЕРМ» тел.+7(812)322-88-82 | 0 | https://isoterm.ru/product/vnutripolnye-konvektory/vnutripolnyy-konvektor-golfstrim-12v/ | 110
Гольфстрим-В, КВК 12-27.14.170 с решеткой из березы/бука/дуба | Гольфстрим-В | КВК 12-27.14.170 | с решеткой из березы/бука/дуба | 12 | 140 | 272 | 1700 | 5204 | 4439.991 | 3679.81 | 16.6 | внутрипольный | КВК 12-27.14.170 | Медно-алюминиевый внутрипольный конвектор Гольфстрим-В с решеткой из березы/бука/дуба. Высота = 140 мм, длина=1700 мм, глубина=272 мм. | 50 | 70 | ОАО «ФИРМА ИЗОТЕРМ» тел.+7(812)322-88-82 | 0 | https://isoterm.ru/product/vnutripolnye-konvektory/vnutripolnyy-konvektor-golfstrim-12v/ | 110
Гольфстрим-В, КВК 12-27.14.180 с решеткой из березы/бука/дуба | Гольфстрим-В | КВК 12-27.14.180 | с решеткой из березы/бука/дуба | 12 | 140 | 272 | 1800 | 5707 | 4869.145 | 4035.487 | 17.6 | внутрипольный | КВК 12-27.14.180 | Медно-алюминиевый внутрипольный конвектор Гольфстрим-В с решеткой из березы/бука/дуба. Высота = 140 мм, длина=1800 мм, глубина=272 мм. | 50 | 70 | ОАО «ФИРМА ИЗОТЕРМ» тел.+7(812)322-88-82 | 0 | https://isoterm.ru/product/vnutripolnye-konvektory/vnutripolnyy-konvektor-golfstrim-12v/ | 110
Гольфстрим-В, КВК 12-27.14.190 с решеткой из березы/бука/дуба | Гольфстрим-В | КВК 12-27.14.190 | с решеткой из березы/бука/дуба | 12 | 140 | 272 | 1900 | 6209 | 5297.445 | 4390.458 | 18.7 | внутрипольный | КВК 12-27.14.190 | Медно-алюминиевый внутрипольный конвектор Гольфстрим-В с решеткой из березы/бука/дуба. Высота = 140 мм, длина=1900 мм, глубина=272 мм. | 50 | 70 | ОАО «ФИРМА ИЗОТЕРМ» тел.+7(812)322-88-82 | 0 | https://isoterm.ru/product/vnutripolnye-konvektory/vnutripolnyy-konvektor-golfstrim-12v/ | 110
Гольфстрим-В, КВК 12-27.14.200 с решеткой из березы/бука/дуба | Гольфстрим-В | КВК 12-27.14.200 | с решеткой из березы/бука/дуба | 12 | 140 | 272 | 2000 | 6251 | 5333.279 | 4420.156 | 18.7 | внутрипольный | КВК 12-27.14.200 | Медно-алюминиевый внутрипольный конвектор Гольфстрим-В с решеткой из березы/бука/дуба. Высота = 140 мм, длина=2000 мм, глубина=272 мм. | 50 | 70 | ОАО «ФИРМА ИЗОТЕРМ» тел.+7(812)322-88-82 | 0 | https://isoterm.ru/product/vnutripolnye-konvektory/vnutripolnyy-konvektor-golfstrim-12v/ | 110
Гольфстрим-В, КВК 12-27.14.210 с решеткой из березы/бука/дуба | Гольфстрим-В | КВК 12-27.14.210 | с решеткой из березы/бука/дуба | 12 | 140 | 272 | 2100 | 7222 | 6161.725 | 5106.762 | 22.3 | внутрипольный | КВК 12-27.14.210 | Медно-алюминиевый внутрипольный конвектор Гольфстрим-В с решеткой из березы/бука/дуба. Высота = 140 мм, длина=2100 мм, глубина=272 мм. | 50 | 70 | ОАО «ФИРМА ИЗОТЕРМ» тел.+7(812)322-88-82 | 0 | https://isoterm.ru/product/vnutripolnye-konvektory/vnutripolnyy-konvektor-golfstrim-12v/ | 110
Гольфстрим-В, КВК 12-27.14.220 с решеткой из березы/бука/дуба | Гольфстрим-В | КВК 12-27.14.220 | с решеткой из березы/бука/дуба | 12 | 140 | 272 | 2200 | 7724 | 6590.025 | 5461.732 | 23.4 | внутрипольный | КВК 12-27.14.220 | Медно-алюминиевый внутрипольный конвектор Гольфстрим-В с решеткой из березы/бука/дуба. Высота = 140 мм, длина=2200 мм, глубина=272 мм. | 50 | 70 | ОАО «ФИРМА ИЗОТЕРМ» тел.+7(812)322-88-82 | 0 | https://isoterm.ru/product/vnutripolnye-konvektory/vnutripolnyy-konvektor-golfstrim-12v/ | 110
Гольфстрим-В, КВК 12-27.14.230 с решеткой из березы/бука/дуба | Гольфстрим-В | КВК 12-27.14.230 | с решеткой из березы/бука/дуба | 12 | 140 | 272 | 2300 | 8234 | 7025.151 | 5822.359 | 25.9 | внутрипольный | КВК 12-27.14.230 | Медно-алюминиевый внутрипольный конвектор Гольфстрим-В с решеткой из березы/бука/дуба. Высота = 140 мм, длина=2300 мм, глубина=272 мм. | 50 | 70 | ОАО «ФИРМА ИЗОТЕРМ» тел.+7(812)322-88-82 | 0 | https://isoterm.ru/product/vnutripolnye-konvektory/vnutripolnyy-konvektor-golfstrim-12v/ | 110
Гольфстрим-В, КВК 12-27.14.240 с решеткой из березы/бука/дуба | Гольфстрим-В | КВК 12-27.14.240 | с решеткой из березы/бука/дуба | 12 | 140 | 272 | 2400 | 8737 | 7454.305 | 6178.036 | 27 | внутрипольный | КВК 12-27.14.240 | Медно-алюминиевый внутрипольный конвектор Гольфстрим-В с решеткой из березы/бука/дуба. Высота = 140 мм, длина=2400 мм, глубина=272 мм. | 50 | 70 | ОАО «ФИРМА ИЗОТЕРМ» тел.+7(812)322-88-82 | 0 | https://isoterm.ru/product/vnutripolnye-konvektory/vnutripolnyy-konvektor-golfstrim-12v/ | 110
Гольфстрим-В, КВК 12-27.14.250 с решеткой из березы/бука/дуба | Гольфстрим-В | КВК 12-27.14.250 | с решеткой из березы/бука/дуба | 12 | 140 | 272 | 2500 | 9239 | 7882.605 | 6533.007 | 28.1 | внутрипольный | КВК 12-27.14.250 | Медно-алюминиевый внутрипольный конвектор Гольфстрим-В с решеткой из березы/бука/дуба. Высота = 140 мм, длина=2500 мм, глубина=272 мм. | 50 | 70 | ОАО «ФИРМА ИЗОТЕРМ» тел.+7(812)322-88-82 | 0 | https://isoterm.ru/product/vnutripolnye-konvektory/vnutripolnyy-konvektor-golfstrim-12v/ | 110
Гольфстрим-В, КВК 12-27.14.260 с решеткой из березы/бука/дуба | Гольфстрим-В | КВК 12-27.14.260 | с решеткой из березы/бука/дуба | 12 | 140 | 272 | 2600 | 9281 | 7918.439 | 6562.705 | 28.1 | внутрипольный | КВК 12-27.14.260 | Медно-алюминиевый внутрипольный конвектор Гольфстрим-В с решеткой из березы/бука/дуба. Высота = 140 мм, длина=2600 мм, глубина=272 мм. | 50 | 70 | ОАО «ФИРМА ИЗОТЕРМ» тел.+7(812)322-88-82 | 0 | https://isoterm.ru/product/vnutripolnye-konvektory/vnutripolnyy-konvektor-golfstrim-12v/ | 110
Гольфстрим-В, КВК 12-27.14.270 с решеткой из березы/бука/дуба | Гольфстрим-В | КВК 12-27.14.270 | с решеткой из березы/бука/дуба | 12 | 140 | 272 | 2700 | 9788 | 8351.005 | 6921.211 | 30.6 | внутрипольный | КВК 12-27.14.270 | Медно-алюминиевый внутрипольный конвектор Гольфстрим-В с решеткой из березы/бука/дуба. Высота = 140 мм, длина=2700 мм, глубина=272 мм. | 50 | 70 | ОАО «ФИРМА ИЗОТЕРМ» тел.+7(812)322-88-82 | 0 | https://isoterm.ru/product/vnutripolnye-konvektory/vnutripolnyy-konvektor-golfstrim-12v/ | 110
Гольфстрим-В, КВК 12-27.14.280 с решеткой из березы/бука/дуба | Гольфстрим-В | КВК 12-27.14.280 | с решеткой из березы/бука/дуба | 12 | 140 | 272 | 2800 | 10290 | 8779.306 | 7276.181 | 31.7 | внутрипольный | КВК 12-27.14.280 | Медно-алюминиевый внутрипольный конвектор Гольфстрим-В с решеткой из березы/бука/дуба. Высота = 140 мм, длина=2800 мм, глубина=272 мм. | 50 | 70 | ОАО «ФИРМА ИЗОТЕРМ» тел.+7(812)322-88-82 | 0 | https://isoterm.ru/product/vnutripolnye-konvektory/vnutripolnyy-konvektor-golfstrim-12v/ | 110
Гольфстрим-В, КВК 12-27.14.290 с решеткой из березы/бука/дуба | Гольфстрим-В | КВК 12-27.14.290 | с решеткой из березы/бука/дуба | 12 | 140 | 272 | 2900 | 10796 | 9211.019 | 7633.98 | 32.8 | внутрипольный | КВК 12-27.14.290 | Медно-алюминиевый внутрипольный конвектор Гольфстрим-В с решеткой из березы/бука/дуба. Высота = 140 мм, длина=2900 мм, глубина=272 мм. | 50 | 70 | ОАО «ФИРМА ИЗОТЕРМ» тел.+7(812)322-88-82 | 0 | https://isoterm.ru/product/vnutripolnye-konvektory/vnutripolnyy-konvektor-golfstrim-12v/ | 110
Гольфстрим-В, КВК 12-27.14.300 с решеткой из березы/бука/дуба | Гольфстрим-В | КВК 12-27.14.300 | с решеткой из березы/бука/дуба | 12 | 140 | 272 | 3000 | 10835 | 9244.293 | 7661.557 | 32.8 | внутрипольный | КВК 12-27.14.300 | Медно-алюминиевый внутрипольный конвектор Гольфстрим-В с решеткой из березы/бука/дуба. Высота = 140 мм, длина=3000 мм, глубина=272 мм. | 50 | 70 | ОАО «ФИРМА ИЗОТЕРМ» тел.+7(812)322-88-82 | 0 | https://isoterm.ru/product/vnutripolnye-konvektory/vnutripolnyy-konvektor-golfstrim-12v/ | 110
Гольфстрим-В, КВК 12-27.14.310 с решеткой из березы/бука/дуба | Гольфстрим-В | КВК 12-27.14.310 | с решеткой из березы/бука/дуба | 12 | 140 | 272 | 3100 | 11805 | 10071.886 | 8347.456 | 36.4 | внутрипольный | КВК 12-27.14.310 | Медно-алюминиевый внутрипольный конвектор Гольфстрим-В с решеткой из березы/бука/дуба. Высота = 140 мм, длина=3100 мм, глубина=272 мм. | 50 | 70 | ОАО «ФИРМА ИЗОТЕРМ» тел.+7(812)322-88-82 | 0 | https://isoterm.ru/product/vnutripolnye-konvektory/vnutripolnyy-konvektor-golfstrim-12v/ | 110
Гольфстрим-В, КВК 12-27.14.320 с решеткой из березы/бука/дуба | Гольфстрим-В | КВК 12-27.14.320 | с решеткой из березы/бука/дуба | 12 | 140 | 272 | 3200 | 9388 | 8009.73 | 6638.366 | 28 | внутрипольный | КВК 12-27.14.320 | Медно-алюминиевый внутрипольный конвектор Гольфстрим-В с решеткой из березы/бука/дуба. Высота = 140 мм, длина=3200 мм, глубина=272 мм. | 50 | 70 | ОАО «ФИРМА ИЗОТЕРМ» тел.+7(812)322-88-82 | 0 | https://isoterm.ru/product/vnutripolnye-konvektory/vnutripolnyy-konvektor-golfstrim-12v/ | 110
Гольфстрим-В, КВК 12-27.14.330 с решеткой из березы/бука/дуба | Гольфстрим-В | КВК 12-27.14.330 | с решеткой из березы/бука/дуба | 12 | 140 | 272 | 3300 | 9898 | 8444.856 | 6998.993 | 30.6 | внутрипольный | КВК 12-27.14.330 | Медно-алюминиевый внутрипольный конвектор Гольфстрим-В с решеткой из березы/бука/дуба. Высота = 140 мм, длина=3300 мм, глубина=272 мм. | 50 | 70 | ОАО «ФИРМА ИЗОТЕРМ» тел.+7(812)322-88-82 | 0 | https://isoterm.ru/product/vnutripolnye-konvektory/vnutripolnyy-konvektor-golfstrim-12v/ | 110
Гольфстрим-В, КВК 12-27.14.340 с решеткой из березы/бука/дуба | Гольфстрим-В | КВК 12-27.14.340 | с решеткой из березы/бука/дуба | 12 | 140 | 272 | 3400 | 10408 | 8879.982 | 7359.62 | 33.2 | внутрипольный | КВК 12-27.14.340 | Медно-алюминиевый внутрипольный конвектор Гольфстрим-В с решеткой из березы/бука/дуба. Высота = 140 мм, длина=3400 мм, глубина=272 мм. | 50 | 70 | ОАО «ФИРМА ИЗОТЕРМ» тел.+7(812)322-88-82 | 0 | https://isoterm.ru/product/vnutripolnye-konvektory/vnutripolnyy-konvektor-golfstrim-12v/ | 110
Гольфстрим-В, КВК 12-27.14.350 с решеткой из березы/бука/дуба | Гольфстрим-В | КВК 12-27.14.350 | с решеткой из березы/бука/дуба | 12 | 140 | 272 | 3500 | 10911 | 9309.136 | 7715.298 | 34.2 | внутрипольный | КВК 12-27.14.350 | Медно-алюминиевый внутрипольный конвектор Гольфстрим-В с решеткой из березы/бука/дуба. Высота = 140 мм, длина=3500 мм, глубина=272 мм. | 50 | 70 | ОАО «ФИРМА ИЗОТЕРМ» тел.+7(812)322-88-82 | 0 | https://isoterm.ru/product/vnutripolnye-konvektory/vnutripolnyy-konvektor-golfstrim-12v/ | 110
Гольфстрим-В, КВК 12-27.14.360 с решеткой из березы/бука/дуба | Гольфстрим-В | КВК 12-27.14.360 | с решеткой из березы/бука/дуба | 12 | 140 | 272 | 3600 | 11414 | 9738.289 | 8070.975 | 35.2 | внутрипольный | КВК 12-27.14.360 | Медно-алюминиевый внутрипольный конвектор Гольфстрим-В с решеткой из березы/бука/дуба. Высота = 140 мм, длина=3600 мм, глубина=272 мм. | 50 | 70 | ОАО «ФИРМА ИЗОТЕРМ» тел.+7(812)322-88-82 | 0 | https://isoterm.ru/product/vnutripolnye-konvektory/vnutripolnyy-konvektor-golfstrim-12v/ | 110
Гольфстрим-В, КВК 12-27.14.370 с решеткой из березы/бука/дуба | Гольфстрим-В | КВК 12-27.14.370 | с решеткой из березы/бука/дуба | 12 | 140 | 272 | 3700 | 11916 | 10166.59 | 8425.945 | 36.3 | внутрипольный | КВК 12-27.14.370 | Медно-алюминиевый внутрипольный конвектор Гольфстрим-В с решеткой из березы/бука/дуба. Высота = 140 мм, длина=3700 мм, глубина=272 мм. | 50 | 70 | ОАО «ФИРМА ИЗОТЕРМ» тел.+7(812)322-88-82 | 0 | https://isoterm.ru/product/vnutripolnye-konvektory/vnutripolnyy-konvektor-golfstrim-12v/ | 110
Гольфстрим-В, КВК 12-27.14.380 с решеткой из березы/бука/дуба | Гольфстрим-В | КВК 12-27.14.380 | с решеткой из березы/бука/дуба | 12 | 140 | 272 | 3800 | 12418 | 10594.89 | 8780.915 | 37.4 | внутрипольный | КВК 12-27.14.380 | Медно-алюминиевый внутрипольный конвектор Гольфстрим-В с решеткой из березы/бука/дуба. Высота = 140 мм, длина=3800 мм, глубина=272 мм. | 50 | 70 | ОАО «ФИРМА ИЗОТЕРМ» тел.+7(812)322-88-82 | 0 | https://isoterm.ru/product/vnutripolnye-konvektory/vnutripolnyy-konvektor-golfstrim-12v/ | 110
Гольфстрим-В, КВК 12-27.14.390 с решеткой из березы/бука/дуба | Гольфстрим-В | КВК 12-27.14.390 | с решеткой из березы/бука/дуба | 12 | 140 | 272 | 3900 | 12460 | 10630.724 | 8810.614 | 37.4 | внутрипольный | КВК 12-27.14.390 | Медно-алюминиевый внутрипольный конвектор Гольфстрим-В с решеткой из березы/бука/дуба. Высота = 140 мм, длина=3900 мм, глубина=272 мм. | 50 | 70 | ОАО «ФИРМА ИЗОТЕРМ» тел.+7(812)322-88-82 | 0 | https://isoterm.ru/product/vnutripolnye-konvektory/vnutripolnyy-konvektor-golfstrim-12v/ | 110
Гольфстрим-В, КВК 12-27.14.400 с решеткой из березы/бука/дуба | Гольфстрим-В | КВК 12-27.14.400 | с решеткой из березы/бука/дуба | 12 | 140 | 272 | 4000 | 12502 | 10666.558 | 8840.313 | 37.4 | внутрипольный | КВК 12-27.14.400 | Медно-алюминиевый внутрипольный конвектор Гольфстрим-В с решеткой из березы/бука/дуба. Высота = 140 мм, длина=4000 мм, глубина=272 мм. | 50 | 70 | ОАО «ФИРМА ИЗОТЕРМ» тел.+7(812)322-88-82 | 0 | https://isoterm.ru/product/vnutripolnye-konvektory/vnutripolnyy-konvektor-golfstrim-12v/ | 110
Гольфстрим-В, КВК 12-27.14.410 с решеткой из березы/бука/дуба | Гольфстрим-В | КВК 12-27.14.410 | с решеткой из березы/бука/дуба | 12 | 140 | 272 | 4100 | 13473 | 11495.004 | 9526.918 | 41 | внутрипольный | КВК 12-27.14.410 | Медно-алюминиевый внутрипольный конвектор Гольфстрим-В с решеткой из березы/бука/дуба. Высота = 140 мм, длина=4100 мм, глубина=272 мм. | 50 | 70 | ОАО «ФИРМА ИЗОТЕРМ» тел.+7(812)322-88-82 | 0 | https://isoterm.ru/product/vnutripolnye-konvektory/vnutripolnyy-konvektor-golfstrim-12v/ | 110
Гольфстрим-В, КВК 12-27.14.420 с решеткой из березы/бука/дуба | Гольфстрим-В | КВК 12-27.14.420 | с решеткой из березы/бука/дуба | 12 | 140 | 272 | 4200 | 14444 | 12323.449 | 10213.524 | 44.6 | внутрипольный | КВК 12-27.14.420 | Медно-алюминиевый внутрипольный конвектор Гольфстрим-В с решеткой из березы/бука/дуба. Высота = 140 мм, длина=4200 мм, глубина=272 мм. | 50 | 70 | ОАО «ФИРМА ИЗОТЕРМ» тел.+7(812)322-88-82 | 0 | https://isoterm.ru/product/vnutripolnye-konvektory/vnutripolnyy-konvektor-golfstrim-12v/ | 110
Гольфстрим-В, КВК 12-27.14.430 с решеткой из березы/бука/дуба | Гольфстрим-В | КВК 12-27.14.430 | с решеткой из березы/бука/дуба | 12 | 140 | 272 | 4300 | 14946 | 12751.75 | 10568.494 | 45.7 | внутрипольный | КВК 12-27.14.430 | Медно-алюминиевый внутрипольный конвектор Гольфстрим-В с решеткой из березы/бука/дуба. Высота = 140 мм, длина=4300 мм, глубина=272 мм. | 50 | 70 | ОАО «ФИРМА ИЗОТЕРМ» тел.+7(812)322-88-82 | 0 | https://isoterm.ru/product/vnutripolnye-konvektory/vnutripolnyy-konvektor-golfstrim-12v/ | 110
Гольфстрим-В, КВК 12-27.14.440 с решеткой из березы/бука/дуба | Гольфстрим-В | КВК 12-27.14.440 | с решеткой из березы/бука/дуба | 12 | 140 | 272 | 4400 | 15448 | 13180.05 | 10923.464 | 46.8 | внутрипольный | КВК 12-27.14.440 | Медно-алюминиевый внутрипольный конвектор Гольфстрим-В с решеткой из березы/бука/дуба. Высота = 140 мм, длина=4400 мм, глубина=272 мм. | 50 | 70 | ОАО «ФИРМА ИЗОТЕРМ» тел.+7(812)322-88-82 | 0 | https://isoterm.ru/product/vnutripolnye-konvektory/vnutripolnyy-konvektor-golfstrim-12v/ | 110
Гольфстрим-В, КВК 12-27.14.450 с решеткой из березы/бука/дуба | Гольфстрим-В | КВК 12-27.14.450 | с решеткой из березы/бука/дуба | 12 | 140 | 272 | 4500 | 15958 | 13615.176 | 11284.091 | 49.3 | внутрипольный | КВК 12-27.14.450 | Медно-алюминиевый внутрипольный конвектор Гольфстрим-В с решеткой из березы/бука/дуба. Высота = 140 мм, длина=4500 мм, глубина=272 мм. | 50 | 70 | ОАО «ФИРМА ИЗОТЕРМ» тел.+7(812)322-88-82 | 0 | https://isoterm.ru/product/vnutripolnye-konvektory/vnutripolnyy-konvektor-golfstrim-12v/ | 110
Гольфстрим-В, КВК 12-27.14.460 с решеткой из березы/бука/дуба | Гольфстрим-В | КВК 12-27.14.460 | с решеткой из березы/бука/дуба | 12 | 140 | 272 | 4600 | 16468 | 14050.302 | 11644.718 | 51.8 | внутрипольный | КВК 12-27.14.460 | Медно-алюминиевый внутрипольный конвектор Гольфстрим-В с решеткой из березы/бука/дуба. Высота = 140 мм, длина=4600 мм, глубина=272 мм. | 50 | 70 | ОАО «ФИРМА ИЗОТЕРМ» тел.+7(812)322-88-82 | 0 | https://isoterm.ru/product/vnutripolnye-konvektory/vnutripolnyy-konvektor-golfstrim-12v/ | 110
Гольфстрим-В, КВК 12-27.14.470 с решеткой из березы/бука/дуба | Гольфстрим-В | КВК 12-27.14.470 | с решеткой из березы/бука/дуба | 12 | 140 | 272 | 4700 | 16971 | 14479.456 | 12000.395 | 52.9 | внутрипольный | КВК 12-27.14.470 | Медно-алюминиевый внутрипольный конвектор Гольфстрим-В с решеткой из березы/бука/дуба. Высота = 140 мм, длина=4700 мм, глубина=272 мм. | 50 | 70 | ОАО «ФИРМА ИЗОТЕРМ» тел.+7(812)322-88-82 | 0 | https://isoterm.ru/product/vnutripolnye-konvektory/vnutripolnyy-konvektor-golfstrim-12v/ | 110
Гольфстрим-В, КВК 12-27.14.480 с решеткой из березы/бука/дуба | Гольфстрим-В | КВК 12-27.14.480 | с решеткой из березы/бука/дуба | 12 | 140 | 272 | 4800 | 17474 | 14908.609 | 12356.073 | 54 | внутрипольный | КВК 12-27.14.480 | Медно-алюминиевый внутрипольный конвектор Гольфстрим-В с решеткой из березы/бука/дуба. Высота = 140 мм, длина=4800 мм, глубина=272 мм. | 50 | 70 | ОАО «ФИРМА ИЗОТЕРМ» тел.+7(812)322-88-82 | 0 | https://isoterm.ru/product/vnutripolnye-konvektory/vnutripolnyy-konvektor-golfstrim-12v/ | 110
Гольфстрим-В, КВК 12-27.14.490 с решеткой из березы/бука/дуба | Гольфстрим-В | КВК 12-27.14.490 | с решеткой из березы/бука/дуба | 12 | 140 | 272 | 4900 | 17976 | 15336.91 | 12711.043 | 55.1 | внутрипольный | КВК 12-27.14.490 | Медно-алюминиевый внутрипольный конвектор Гольфстрим-В с решеткой из березы/бука/дуба. Высота = 140 мм, длина=4900 мм, глубина=272 мм. | 50 | 70 | ОАО «ФИРМА ИЗОТЕРМ» тел.+7(812)322-88-82 | 0 | https://isoterm.ru/product/vnutripolnye-konvektory/vnutripolnyy-konvektor-golfstrim-12v/ | 110
Гольфстрим-В, КВК 12-27.14.500 с решеткой из березы/бука/дуба | Гольфстрим-В | КВК 12-27.14.500 | с решеткой из березы/бука/дуба | 12 | 140 | 272 | 5000 | 18478 | 15765.21 | 13066.013 | 56.2 | внутрипольный | КВК 12-27.14.500 | Медно-алюминиевый внутрипольный конвектор Гольфстрим-В с решеткой из березы/бука/дуба. Высота = 140 мм, длина=5000 мм, глубина=272 мм. | 50 | 70 | ОАО «ФИРМА ИЗОТЕРМ» тел.+7(812)322-88-82 | 0 | https://isoterm.ru/product/vnutripolnye-konvektory/vnutripolnyy-konvektor-golfstrim-12v/ | 110
Гольфстрим-В, КВК 12-27.14.510 с решеткой из березы/бука/дуба | Гольфстрим-В | КВК 12-27.14.510 | с решеткой из березы/бука/дуба | 12 | 140 | 272 | 5100 | 18520 | 15801.044 | 13095.712 | 56.2 | внутрипольный | КВК 12-27.14.510 | Медно-алюминиевый внутрипольный конвектор Гольфстрим-В с решеткой из березы/бука/дуба. Высота = 140 мм, длина=5100 мм, глубина=272 мм. | 50 | 70 | ОАО «ФИРМА ИЗОТЕРМ» тел.+7(812)322-88-82 | 0 | https://isoterm.ru/product/vnutripolnye-konvektory/vnutripolnyy-konvektor-golfstrim-12v/ | 110
Гольфстрим-В, КВК 12-27.14.520 с решеткой из березы/бука/дуба | Гольфстрим-В | КВК 12-27.14.520 | с решеткой из березы/бука/дуба | 12 | 140 | 272 | 5200 | 18562 | 15836.878 | 13125.41 | 56.2 | внутрипольный | КВК 12-27.14.520 | Медно-алюминиевый внутрипольный конвектор Гольфстрим-В с решеткой из березы/бука/дуба. Высота = 140 мм, длина=5200 мм, глубина=272 мм. | 50 | 70 | ОАО «ФИРМА ИЗОТЕРМ» тел.+7(812)322-88-82 | 0 | https://isoterm.ru/product/vnutripolnye-konvektory/vnutripolnyy-konvektor-golfstrim-12v/ | 110
Гольфстрим-В, КВК 12-27.14.530 с решеткой из березы/бука/дуба | Гольфстрим-В | КВК 12-27.14.530 | с решеткой из березы/бука/дуба | 12 | 140 | 272 | 5300 | 19069 | 16269.445 | 13483.916 | 58.7 | внутрипольный | КВК 12-27.14.530 | Медно-алюминиевый внутрипольный конвектор Гольфстрим-В с решеткой из березы/бука/дуба. Высота = 140 мм, длина=5300 мм, глубина=272 мм. | 50 | 70 | ОАО «ФИРМА ИЗОТЕРМ» тел.+7(812)322-88-82 | 0 | https://isoterm.ru/product/vnutripolnye-konvektory/vnutripolnyy-konvektor-golfstrim-12v/ | 110
Гольфстрим-В, КВК 12-27.14.540 с решеткой из березы/бука/дуба | Гольфстрим-В | КВК 12-27.14.540 | с решеткой из березы/бука/дуба | 12 | 140 | 272 | 5400 | 19576 | 16702.011 | 13842.422 | 61.2 | внутрипольный | КВК 12-27.14.540 | Медно-алюминиевый внутрипольный конвектор Гольфстрим-В с решеткой из березы/бука/дуба. Высота = 140 мм, длина=5400 мм, глубина=272 мм. | 50 | 70 | ОАО «ФИРМА ИЗОТЕРМ» тел.+7(812)322-88-82 | 0 | https://isoterm.ru/product/vnutripolnye-konvektory/vnutripolnyy-konvektor-golfstrim-12v/ | 110
Гольфстрим-В, КВК 12-27.14.550 с решеткой из березы/бука/дуба | Гольфстрим-В | КВК 12-27.14.550 | с решеткой из березы/бука/дуба | 12 | 140 | 272 | 5500 | 20078 | 17130.311 | 14197.392 | 62.3 | внутрипольный | КВК 12-27.14.550 | Медно-алюминиевый внутрипольный конвектор Гольфстрим-В с решеткой из березы/бука/дуба. Высота = 140 мм, длина=5500 мм, глубина=272 мм. | 50 | 70 | ОАО «ФИРМА ИЗОТЕРМ» тел.+7(812)322-88-82 | 0 | https://isoterm.ru/product/vnutripolnye-konvektory/vnutripolnyy-konvektor-golfstrim-12v/ | 110
Гольфстрим-В, КВК 12-27.14.560 с решеткой из березы/бука/дуба | Гольфстрим-В | КВК 12-27.14.560 | с решеткой из березы/бука/дуба | 12 | 140 | 272 | 5600 | 20580 | 17558.612 | 14552.362 | 63.4 | внутрипольный | КВК 12-27.14.560 | Медно-алюминиевый внутрипольный конвектор Гольфстрим-В с решеткой из березы/бука/дуба. Высота = 140 мм, длина=5600 мм, глубина=272 мм. | 50 | 70 | ОАО «ФИРМА ИЗОТЕРМ» тел.+7(812)322-88-82 | 0 | https://isoterm.ru/product/vnutripolnye-konvektory/vnutripolnyy-konvektor-golfstrim-12v/ | 110
Гольфстрим-В, КВК 12-27.14.570 с решеткой из березы/бука/дуба | Гольфстрим-В | КВК 12-27.14.570 | с решеткой из березы/бука/дуба | 12 | 140 | 272 | 5700 | 21086 | 17990.325 | 14910.161 | 64.5 | внутрипольный | КВК 12-27.14.570 | Медно-алюминиевый внутрипольный конвектор Гольфстрим-В с решеткой из березы/бука/дуба. Высота = 140 мм, длина=5700 мм, глубина=272 мм. | 50 | 70 | ОАО «ФИРМА ИЗОТЕРМ» тел.+7(812)322-88-82 | 0 | https://isoterm.ru/product/vnutripolnye-konvektory/vnutripolnyy-konvektor-golfstrim-12v/ | 110
Гольфстрим-В, КВК 12-27.14.580 с решеткой из березы/бука/дуба | Гольфстрим-В | КВК 12-27.14.580 | с решеткой из березы/бука/дуба | 12 | 140 | 272 | 5800 | 21592 | 18422.038 | 15267.959 | 65.6 | внутрипольный | КВК 12-27.14.580 | Медно-алюминиевый внутрипольный конвектор Гольфстрим-В с решеткой из березы/бука/дуба. Высота = 140 мм, длина=5800 мм, глубина=272 мм. | 50 | 70 | ОАО «ФИРМА ИЗОТЕРМ» тел.+7(812)322-88-82 | 0 | https://isoterm.ru/product/vnutripolnye-konvektory/vnutripolnyy-konvektor-golfstrim-12v/ | 110
Гольфстрим-В, КВК 12-27.14.590 с решеткой из березы/бука/дуба | Гольфстрим-В | КВК 12-27.14.590 | с решеткой из березы/бука/дуба | 12 | 140 | 272 | 5900 | 21631 | 18455.313 | 15295.537 | 65.6 | внутрипольный | КВК 12-27.14.590 | Медно-алюминиевый внутрипольный конвектор Гольфстрим-В с решеткой из березы/бука/дуба. Высота = 140 мм, длина=5900 мм, глубина=272 мм. | 50 | 70 | ОАО «ФИРМА ИЗОТЕРМ» тел.+7(812)322-88-82 | 0 | https://isoterm.ru/product/vnutripolnye-konvektory/vnutripolnyy-konvektor-golfstrim-12v/ | 110
Гольфстрим-В, КВК 12-27.14.600 с решеткой из березы/бука/дуба | Гольфстрим-В | КВК 12-27.14.600 | с решеткой из березы/бука/дуба | 12 | 140 | 272 | 6000 | 21670 | 18488.587 | 15323.114 | 65.6 | внутрипольный | КВК 12-27.14.600 | Медно-алюминиевый внутрипольный конвектор Гольфстрим-В с решеткой из березы/бука/дуба. Высота = 140 мм, длина=6000 мм, глубина=272 мм. | 50 | 70 | ОАО «ФИРМА ИЗОТЕРМ» тел.+7(812)322-88-82 | 0 | https://isoterm.ru/product/vnutripolnye-konvektory/vnutripolnyy-konvektor-golfstrim-12v/ | 110
Гольфстрим-В, КВК 12-27.14.060 с решеткой из ореха/мербау | Гольфстрим-В | КВК 12-27.14.060 | с решеткой из ореха/мербау | 12 | 140 | 272 | 600 | 1043 | 889.875 | 737.518 | 3.6 | внутрипольный | КВК 12-27.14.060 | Медно-алюминиевый внутрипольный конвектор Гольфстрим-В с решеткой из ореха/мербау. Высота = 140 мм, длина=600 мм, глубина=272 мм. | 50 | 70 | ОАО «ФИРМА ИЗОТЕРМ» тел.+7(812)322-88-82 | 0 | https://isoterm.ru/product/vnutripolnye-konvektory/vnutripolnyy-konvektor-golfstrim-12v/ | 110
Гольфстрим-В, КВК 12-27.14.070 с решеткой из ореха/мербау | Гольфстрим-В | КВК 12-27.14.070 | с решеткой из ореха/мербау | 12 | 140 | 272 | 700 | 1545 | 1318.176 | 1092.488 | 4.7 | внутрипольный | КВК 12-27.14.070 | Медно-алюминиевый внутрипольный конвектор Гольфстрим-В с решеткой из ореха/мербау. Высота = 140 мм, длина=700 мм, глубина=272 мм. | 50 | 70 | ОАО «ФИРМА ИЗОТЕРМ» тел.+7(812)322-88-82 | 0 | https://isoterm.ru/product/vnutripolnye-konvektory/vnutripolnyy-konvektor-golfstrim-12v/ | 110
Гольфстрим-В, КВК 12-27.14.080 с решеткой из ореха/мербау | Гольфстрим-В | КВК 12-27.14.080 | с решеткой из ореха/мербау | 12 | 140 | 272 | 800 | 1587 | 1354.01 | 1122.187 | 4.7 | внутрипольный | КВК 12-27.14.080 | Медно-алюминиевый внутрипольный конвектор Гольфстрим-В с решеткой из ореха/мербау. Высота = 140 мм, длина=800 мм, глубина=272 мм. | 50 | 70 | ОАО «ФИРМА ИЗОТЕРМ» тел.+7(812)322-88-82 | 0 | https://isoterm.ru/product/vnutripolnye-konvektory/vnutripolnyy-konvektor-golfstrim-12v/ | 110
Гольфстрим-В, КВК 12-27.14.090 с решеткой из ореха/мербау | Гольфстрим-В | КВК 12-27.14.090 | с решеткой из ореха/мербау | 12 | 140 | 272 | 900 | 2094 | 1786.576 | 1480.692 | 7.2 | внутрипольный | КВК 12-27.14.090 | Медно-алюминиевый внутрипольный конвектор Гольфстрим-В с решеткой из ореха/мербау. Высота = 140 мм, длина=900 мм, глубина=272 мм. | 50 | 70 | ОАО «ФИРМА ИЗОТЕРМ» тел.+7(812)322-88-82 | 0 | https://isoterm.ru/product/vnutripolnye-konvektory/vnutripolnyy-konvektor-golfstrim-12v/ | 110
Гольфстрим-В, КВК 12-27.14.100 с решеткой из ореха/мербау | Гольфстрим-В | КВК 12-27.14.100 | с решеткой из ореха/мербау | 12 | 140 | 272 | 1000 | 2596 | 2214.876 | 1835.662 | 8.3 | внутрипольный | КВК 12-27.14.100 | Медно-алюминиевый внутрипольный конвектор Гольфстрим-В с решеткой из ореха/мербау. Высота = 140 мм, длина=1000 мм, глубина=272 мм. | 50 | 70 | ОАО «ФИРМА ИЗОТЕРМ» тел.+7(812)322-88-82 | 0 | https://isoterm.ru/product/vnutripolnye-konvektory/vnutripolnyy-konvektor-golfstrim-12v/ | 110
Гольфстрим-В, КВК 12-27.14.110 с решеткой из ореха/мербау | Гольфстрим-В | КВК 12-27.14.110 | с решеткой из ореха/мербау | 12 | 140 | 272 | 1100 | 3113 | 2655.975 | 2201.239 | 9.4 | внутрипольный | КВК 12-27.14.110 | Медно-алюминиевый внутрипольный конвектор Гольфстрим-В с решеткой из ореха/мербау. Высота = 140 мм, длина=1100 мм, глубина=272 мм. | 50 | 70 | ОАО «ФИРМА ИЗОТЕРМ» тел.+7(812)322-88-82 | 0 | https://isoterm.ru/product/vnutripolnye-konvektory/vnutripolnyy-konvektor-golfstrim-12v/ | 110
Гольфстрим-В, КВК 12-27.14.120 с решеткой из ореха/мербау | Гольфстрим-В | КВК 12-27.14.120 | с решеткой из ореха/мербау | 12 | 140 | 272 | 1200 | 3141 | 2679.864 | 2221.038 | 9.4 | внутрипольный | КВК 12-27.14.120 | Медно-алюминиевый внутрипольный конвектор Гольфстрим-В с решеткой из ореха/мербау. Высота = 140 мм, длина=1200 мм, глубина=272 мм. | 50 | 70 | ОАО «ФИРМА ИЗОТЕРМ» тел.+7(812)322-88-82 | 0 | https://isoterm.ru/product/vnutripolnye-konvektory/vnutripolnyy-konvektor-golfstrim-12v/ | 110
Гольфстрим-В, КВК 12-27.14.130 с решеткой из ореха/мербау | Гольфстрим-В | КВК 12-27.14.130 | с решеткой из ореха/мербау | 12 | 140 | 272 | 1300 | 3647 | 3111.577 | 2578.837 | 11.9 | внутрипольный | КВК 12-27.14.130 | Медно-алюминиевый внутрипольный конвектор Гольфстрим-В с решеткой из ореха/мербау. Высота = 140 мм, длина=1300 мм, глубина=272 мм. | 50 | 70 | ОАО «ФИРМА ИЗОТЕРМ» тел.+7(812)322-88-82 | 0 | https://isoterm.ru/product/vnutripolnye-konvektory/vnutripolnyy-konvektor-golfstrim-12v/ | 110
Гольфстрим-В, КВК 12-27.14.140 с решеткой из ореха/мербау | Гольфстрим-В | КВК 12-27.14.140 | с решеткой из ореха/мербау | 12 | 140 | 272 | 1400 | 4153 | 3543.29 | 2936.636 | 13 | внутрипольный | КВК 12-27.14.140 | Медно-алюминиевый внутрипольный конвектор Гольфстрим-В с решеткой из ореха/мербау. Высота = 140 мм, длина=1400 мм, глубина=272 мм. | 50 | 70 | ОАО «ФИРМА ИЗОТЕРМ» тел.+7(812)322-88-82 | 0 | https://isoterm.ru/product/vnutripolnye-konvektory/vnutripolnyy-konvektor-golfstrim-12v/ | 110
Гольфстрим-В, КВК 12-27.14.150 с решеткой из ореха/мербау | Гольфстрим-В | КВК 12-27.14.150 | с решеткой из ореха/мербау | 12 | 140 | 272 | 1500 | 4656 | 3972.444 | 3292.313 | 14 | внутрипольный | КВК 12-27.14.150 | Медно-алюминиевый внутрипольный конвектор Гольфстрим-В с решеткой из ореха/мербау. Высота = 140 мм, длина=1500 мм, глубина=272 мм. | 50 | 70 | ОАО «ФИРМА ИЗОТЕРМ» тел.+7(812)322-88-82 | 0 | https://isoterm.ru/product/vnutripolnye-konvektory/vnutripolnyy-konvektor-golfstrim-12v/ | 110
Гольфстрим-В, КВК 12-27.14.160 с решеткой из ореха/мербау | Гольфстрим-В | КВК 12-27.14.160 | с решеткой из ореха/мербау | 12 | 140 | 272 | 1600 | 4694 | 4004.865 | 3319.183 | 14 | внутрипольный | КВК 12-27.14.160 | Медно-алюминиевый внутрипольный конвектор Гольфстрим-В с решеткой из ореха/мербау. Высота = 140 мм, длина=1600 мм, глубина=272 мм. | 50 | 70 | ОАО «ФИРМА ИЗОТЕРМ» тел.+7(812)322-88-82 | 0 | https://isoterm.ru/product/vnutripolnye-konvektory/vnutripolnyy-konvektor-golfstrim-12v/ | 110
Гольфстрим-В, КВК 12-27.14.170 с решеткой из ореха/мербау | Гольфстрим-В | КВК 12-27.14.170 | с решеткой из ореха/мербау | 12 | 140 | 272 | 1700 | 5204 | 4439.991 | 3679.81 | 16.6 | внутрипольный | КВК 12-27.14.170 | Медно-алюминиевый внутрипольный конвектор Гольфстрим-В с решеткой из ореха/мербау. Высота = 140 мм, длина=1700 мм, глубина=272 мм. | 50 | 70 | ОАО «ФИРМА ИЗОТЕРМ» тел.+7(812)322-88-82 | 0 | https://isoterm.ru/product/vnutripolnye-konvektory/vnutripolnyy-konvektor-golfstrim-12v/ | 110
Гольфстрим-В, КВК 12-27.14.180 с решеткой из ореха/мербау | Гольфстрим-В | КВК 12-27.14.180 | с решеткой из ореха/мербау | 12 | 140 | 272 | 1800 | 5707 | 4869.145 | 4035.487 | 17.6 | внутрипольный | КВК 12-27.14.180 | Медно-алюминиевый внутрипольный конвектор Гольфстрим-В с решеткой из ореха/мербау. Высота = 140 мм, длина=1800 мм, глубина=272 мм. | 50 | 70 | ОАО «ФИРМА ИЗОТЕРМ» тел.+7(812)322-88-82 | 0 | https://isoterm.ru/product/vnutripolnye-konvektory/vnutripolnyy-konvektor-golfstrim-12v/ | 110
Гольфстрим-В, КВК 12-27.14.190 с решеткой из ореха/мербау | Гольфстрим-В | КВК 12-27.14.190 | с решеткой из ореха/мербау | 12 | 140 | 272 | 1900 | 6209 | 5297.445 | 4390.458 | 18.7 | внутрипольный | КВК 12-27.14.190 | Медно-алюминиевый внутрипольный конвектор Гольфстрим-В с решеткой из ореха/мербау. Высота = 140 мм, длина=1900 мм, глубина=272 мм. | 50 | 70 | ОАО «ФИРМА ИЗОТЕРМ» тел.+7(812)322-88-82 | 0 | https://isoterm.ru/product/vnutripolnye-konvektory/vnutripolnyy-konvektor-golfstrim-12v/ | 110
Гольфстрим-В, КВК 12-27.14.200 с решеткой из ореха/мербау | Гольфстрим-В | КВК 12-27.14.200 | с решеткой из ореха/мербау | 12 | 140 | 272 | 2000 | 6251 | 5333.279 | 4420.156 | 18.7 | внутрипольный | КВК 12-27.14.200 | Медно-алюминиевый внутрипольный конвектор Гольфстрим-В с решеткой из ореха/мербау. Высота = 140 мм, длина=2000 мм, глубина=272 мм. | 50 | 70 | ОАО «ФИРМА ИЗОТЕРМ» тел.+7(812)322-88-82 | 0 | https://isoterm.ru/product/vnutripolnye-konvektory/vnutripolnyy-konvektor-golfstrim-12v/ | 110
Гольфстрим-В, КВК 12-27.14.210 с решеткой из ореха/мербау | Гольфстрим-В | КВК 12-27.14.210 | с решеткой из ореха/мербау | 12 | 140 | 272 | 2100 | 7222 | 6161.725 | 5106.762 | 22.3 | внутрипольный | КВК 12-27.14.210 | Медно-алюминиевый внутрипольный конвектор Гольфстрим-В с решеткой из ореха/мербау. Высота = 140 мм, длина=2100 мм, глубина=272 мм. | 50 | 70 | ОАО «ФИРМА ИЗОТЕРМ» тел.+7(812)322-88-82 | 0 | https://isoterm.ru/product/vnutripolnye-konvektory/vnutripolnyy-konvektor-golfstrim-12v/ | 110
Гольфстрим-В, КВК 12-27.14.220 с решеткой из ореха/мербау | Гольфстрим-В | КВК 12-27.14.220 | с решеткой из ореха/мербау | 12 | 140 | 272 | 2200 | 7724 | 6590.025 | 5461.732 | 23.4 | внутрипольный | КВК 12-27.14.220 | Медно-алюминиевый внутрипольный конвектор Гольфстрим-В с решеткой из ореха/мербау. Высота = 140 мм, длина=2200 мм, глубина=272 мм. | 50 | 70 | ОАО «ФИРМА ИЗОТЕРМ» тел.+7(812)322-88-82 | 0 | https://isoterm.ru/product/vnutripolnye-konvektory/vnutripolnyy-konvektor-golfstrim-12v/ | 110
Гольфстрим-В, КВК 12-27.14.230 с решеткой из ореха/мербау | Гольфстрим-В | КВК 12-27.14.230 | с решеткой из ореха/мербау | 12 | 140 | 272 | 2300 | 8234 | 7025.151 | 5822.359 | 25.9 | внутрипольный | КВК 12-27.14.230 | Медно-алюминиевый внутрипольный конвектор Гольфстрим-В с решеткой из ореха/мербау. Высота = 140 мм, длина=2300 мм, глубина=272 мм. | 50 | 70 | ОАО «ФИРМА ИЗОТЕРМ» тел.+7(812)322-88-82 | 0 | https://isoterm.ru/product/vnutripolnye-konvektory/vnutripolnyy-konvektor-golfstrim-12v/ | 110
Гольфстрим-В, КВК 12-27.14.240 с решеткой из ореха/мербау | Гольфстрим-В | КВК 12-27.14.240 | с решеткой из ореха/мербау | 12 | 140 | 272 | 2400 | 8737 | 7454.305 | 6178.036 | 27 | внутрипольный | КВК 12-27.14.240 | Медно-алюминиевый внутрипольный конвектор Гольфстрим-В с решеткой из ореха/мербау. Высота = 140 мм, длина=2400 мм, глубина=272 мм. | 50 | 70 | ОАО «ФИРМА ИЗОТЕРМ» тел.+7(812)322-88-82 | 0 | https://isoterm.ru/product/vnutripolnye-konvektory/vnutripolnyy-konvektor-golfstrim-12v/ | 110
Гольфстрим-В, КВК 12-27.14.250 с решеткой из ореха/мербау | Гольфстрим-В | КВК 12-27.14.250 | с решеткой из ореха/мербау | 12 | 140 | 272 | 2500 | 9239 | 7882.605 | 6533.007 | 28.1 | внутрипольный | КВК 12-27.14.250 | Медно-алюминиевый внутрипольный конвектор Гольфстрим-В с решеткой из ореха/мербау. Высота = 140 мм, длина=2500 мм, глубина=272 мм. | 50 | 70 | ОАО «ФИРМА ИЗОТЕРМ» тел.+7(812)322-88-82 | 0 | https://isoterm.ru/product/vnutripolnye-konvektory/vnutripolnyy-konvektor-golfstrim-12v/ | 110
Гольфстрим-В, КВК 12-27.14.260 с решеткой из ореха/мербау | Гольфстрим-В | КВК 12-27.14.260 | с решеткой из ореха/мербау | 12 | 140 | 272 | 2600 | 9281 | 7918.439 | 6562.705 | 28.1 | внутрипольный | КВК 12-27.14.260 | Медно-алюминиевый внутрипольный конвектор Гольфстрим-В с решеткой из ореха/мербау. Высота = 140 мм, длина=2600 мм, глубина=272 мм. | 50 | 70 | ОАО «ФИРМА ИЗОТЕРМ» тел.+7(812)322-88-82 | 0 | https://isoterm.ru/product/vnutripolnye-konvektory/vnutripolnyy-konvektor-golfstrim-12v/ | 110
Гольфстрим-В, КВК 12-27.14.270 с решеткой из ореха/мербау | Гольфстрим-В | КВК 12-27.14.270 | с решеткой из ореха/мербау | 12 | 140 | 272 | 2700 | 9788 | 8351.005 | 6921.211 | 30.6 | внутрипольный | КВК 12-27.14.270 | Медно-алюминиевый внутрипольный конвектор Гольфстрим-В с решеткой из ореха/мербау. Высота = 140 мм, длина=2700 мм, глубина=272 мм. | 50 | 70 | ОАО «ФИРМА ИЗОТЕРМ» тел.+7(812)322-88-82 | 0 | https://isoterm.ru/product/vnutripolnye-konvektory/vnutripolnyy-konvektor-golfstrim-12v/ | 110
Гольфстрим-В, КВК 12-27.14.280 с решеткой из ореха/мербау | Гольфстрим-В | КВК 12-27.14.280 | с решеткой из ореха/мербау | 12 | 140 | 272 | 2800 | 10290 | 8779.306 | 7276.181 | 31.7 | внутрипольный | КВК 12-27.14.280 | Медно-алюминиевый внутрипольный конвектор Гольфстрим-В с решеткой из ореха/мербау. Высота = 140 мм, длина=2800 мм, глубина=272 мм. | 50 | 70 | ОАО «ФИРМА ИЗОТЕРМ» тел.+7(812)322-88-82 | 0 | https://isoterm.ru/product/vnutripolnye-konvektory/vnutripolnyy-konvektor-golfstrim-12v/ | 110
Гольфстрим-В, КВК 12-27.14.290 с решеткой из ореха/мербау | Гольфстрим-В | КВК 12-27.14.290 | с решеткой из ореха/мербау | 12 | 140 | 272 | 2900 | 10796 | 9211.019 | 7633.98 | 32.8 | внутрипольный | КВК 12-27.14.290 | Медно-алюминиевый внутрипольный конвектор Гольфстрим-В с решеткой из ореха/мербау. Высота = 140 мм, длина=2900 мм, глубина=272 мм. | 50 | 70 | ОАО «ФИРМА ИЗОТЕРМ» тел.+7(812)322-88-82 | 0 | https://isoterm.ru/product/vnutripolnye-konvektory/vnutripolnyy-konvektor-golfstrim-12v/ | 110
Гольфстрим-В, КВК 12-27.14.300 с решеткой из ореха/мербау | Гольфстрим-В | КВК 12-27.14.300 | с решеткой из ореха/мербау | 12 | 140 | 272 | 3000 | 10835 | 9244.293 | 7661.557 | 32.8 | внутрипольный | КВК 12-27.14.300 | Медно-алюминиевый внутрипольный конвектор Гольфстрим-В с решеткой из ореха/мербау. Высота = 140 мм, длина=3000 мм, глубина=272 мм. | 50 | 70 | ОАО «ФИРМА ИЗОТЕРМ» тел.+7(812)322-88-82 | 0 | https://isoterm.ru/product/vnutripolnye-konvektory/vnutripolnyy-konvektor-golfstrim-12v/ | 110
Гольфстрим-В, КВК 12-27.14.310 с решеткой из ореха/мербау | Гольфстрим-В | КВК 12-27.14.310 | с решеткой из ореха/мербау | 12 | 140 | 272 | 3100 | 11805 | 10071.886 | 8347.456 | 36.4 | внутрипольный | КВК 12-27.14.310 | Медно-алюминиевый внутрипольный конвектор Гольфстрим-В с решеткой из ореха/мербау. Высота = 140 мм, длина=3100 мм, глубина=272 мм. | 50 | 70 | ОАО «ФИРМА ИЗОТЕРМ» тел.+7(812)322-88-82 | 0 | https://isoterm.ru/product/vnutripolnye-konvektory/vnutripolnyy-konvektor-golfstrim-12v/ | 110
Гольфстрим-В, КВК 12-27.14.320 с решеткой из ореха/мербау | Гольфстрим-В | КВК 12-27.14.320 | с решеткой из ореха/мербау | 12 | 140 | 272 | 3200 | 9388 | 8009.73 | 6638.366 | 28 | внутрипольный | КВК 12-27.14.320 | Медно-алюминиевый внутрипольный конвектор Гольфстрим-В с решеткой из ореха/мербау. Высота = 140 мм, длина=3200 мм, глубина=272 мм. | 50 | 70 | ОАО «ФИРМА ИЗОТЕРМ» тел.+7(812)322-88-82 | 0 | https://isoterm.ru/product/vnutripolnye-konvektory/vnutripolnyy-konvektor-golfstrim-12v/ | 110
Гольфстрим-В, КВК 12-27.14.330 с решеткой из ореха/мербау | Гольфстрим-В | КВК 12-27.14.330 | с решеткой из ореха/мербау | 12 | 140 | 272 | 3300 | 9898 | 8444.856 | 6998.993 | 30.6 | внутрипольный | КВК 12-27.14.330 | Медно-алюминиевый внутрипольный конвектор Гольфстрим-В с решеткой из ореха/мербау. Высота = 140 мм, длина=3300 мм, глубина=272 мм. | 50 | 70 | ОАО «ФИРМА ИЗОТЕРМ» тел.+7(812)322-88-82 | 0 | https://isoterm.ru/product/vnutripolnye-konvektory/vnutripolnyy-konvektor-golfstrim-12v/ | 110
Гольфстрим-В, КВК 12-27.14.340 с решеткой из ореха/мербау | Гольфстрим-В | КВК 12-27.14.340 | с решеткой из ореха/мербау | 12 | 140 | 272 | 3400 | 10408 | 8879.982 | 7359.62 | 33.2 | внутрипольный | КВК 12-27.14.340 | Медно-алюминиевый внутрипольный конвектор Гольфстрим-В с решеткой из ореха/мербау. Высота = 140 мм, длина=3400 мм, глубина=272 мм. | 50 | 70 | ОАО «ФИРМА ИЗОТЕРМ» тел.+7(812)322-88-82 | 0 | https://isoterm.ru/product/vnutripolnye-konvektory/vnutripolnyy-konvektor-golfstrim-12v/ | 110
Гольфстрим-В, КВК 12-27.14.350 с решеткой из ореха/мербау | Гольфстрим-В | КВК 12-27.14.350 | с решеткой из ореха/мербау | 12 | 140 | 272 | 3500 | 10911 | 9309.136 | 7715.298 | 34.2 | внутрипольный | КВК 12-27.14.350 | Медно-алюминиевый внутрипольный конвектор Гольфстрим-В с решеткой из ореха/мербау. Высота = 140 мм, длина=3500 мм, глубина=272 мм. | 50 | 70 | ОАО «ФИРМА ИЗОТЕРМ» тел.+7(812)322-88-82 | 0 | https://isoterm.ru/product/vnutripolnye-konvektory/vnutripolnyy-konvektor-golfstrim-12v/ | 110
Гольфстрим-В, КВК 12-27.14.360 с решеткой из ореха/мербау | Гольфстрим-В | КВК 12-27.14.360 | с решеткой из ореха/мербау | 12 | 140 | 272 | 3600 | 11414 | 9738.289 | 8070.975 | 35.2 | внутрипольный | КВК 12-27.14.360 | Медно-алюминиевый внутрипольный конвектор Гольфстрим-В с решеткой из ореха/мербау. Высота = 140 мм, длина=3600 мм, глубина=272 мм. | 50 | 70 | ОАО «ФИРМА ИЗОТЕРМ» тел.+7(812)322-88-82 | 0 | https://isoterm.ru/product/vnutripolnye-konvektory/vnutripolnyy-konvektor-golfstrim-12v/ | 110
Гольфстрим-В, КВК 12-27.14.370 с решеткой из ореха/мербау | Гольфстрим-В | КВК 12-27.14.370 | с решеткой из ореха/мербау | 12 | 140 | 272 | 3700 | 11916 | 10166.59 | 8425.945 | 36.3 | внутрипольный | КВК 12-27.14.370 | Медно-алюминиевый внутрипольный конвектор Гольфстрим-В с решеткой из ореха/мербау. Высота = 140 мм, длина=3700 мм, глубина=272 мм. | 50 | 70 | ОАО «ФИРМА ИЗОТЕРМ» тел.+7(812)322-88-82 | 0 | https://isoterm.ru/product/vnutripolnye-konvektory/vnutripolnyy-konvektor-golfstrim-12v/ | 110
Гольфстрим-В, КВК 12-27.14.380 с решеткой из ореха/мербау | Гольфстрим-В | КВК 12-27.14.380 | с решеткой из ореха/мербау | 12 | 140 | 272 | 3800 | 12418 | 10594.89 | 8780.915 | 37.4 | внутрипольный | КВК 12-27.14.380 | Медно-алюминиевый внутрипольный конвектор Гольфстрим-В с решеткой из ореха/мербау. Высота = 140 мм, длина=3800 мм, глубина=272 мм. | 50 | 70 | ОАО «ФИРМА ИЗОТЕРМ» тел.+7(812)322-88-82 | 0 | https://isoterm.ru/product/vnutripolnye-konvektory/vnutripolnyy-konvektor-golfstrim-12v/ | 110
Гольфстрим-В, КВК 12-27.14.390 с решеткой из ореха/мербау | Гольфстрим-В | КВК 12-27.14.390 | с решеткой из ореха/мербау | 12 | 140 | 272 | 3900 | 12460 | 10630.724 | 8810.614 | 37.4 | внутрипольный | КВК 12-27.14.390 | Медно-алюминиевый внутрипольный конвектор Гольфстрим-В с решеткой из ореха/мербау. Высота = 140 мм, длина=3900 мм, глубина=272 мм. | 50 | 70 | ОАО «ФИРМА ИЗОТЕРМ» тел.+7(812)322-88-82 | 0 | https://isoterm.ru/product/vnutripolnye-konvektory/vnutripolnyy-konvektor-golfstrim-12v/ | 110
Гольфстрим-В, КВК 12-27.14.400 с решеткой из ореха/мербау | Гольфстрим-В | КВК 12-27.14.400 | с решеткой из ореха/мербау | 12 | 140 | 272 | 4000 | 12502 | 10666.558 | 8840.313 | 37.4 | внутрипольный | КВК 12-27.14.400 | Медно-алюминиевый внутрипольный конвектор Гольфстрим-В с решеткой из ореха/мербау. Высота = 140 мм, длина=4000 мм, глубина=272 мм. | 50 | 70 | ОАО «ФИРМА ИЗОТЕРМ» тел.+7(812)322-88-82 | 0 | https://isoterm.ru/product/vnutripolnye-konvektory/vnutripolnyy-konvektor-golfstrim-12v/ | 110
Гольфстрим-В, КВК 12-27.14.410 с решеткой из ореха/мербау | Гольфстрим-В | КВК 12-27.14.410 | с решеткой из ореха/мербау | 12 | 140 | 272 | 4100 | 13473 | 11495.004 | 9526.918 | 41 | внутрипольный | КВК 12-27.14.410 | Медно-алюминиевый внутрипольный конвектор Гольфстрим-В с решеткой из ореха/мербау. Высота = 140 мм, длина=4100 мм, глубина=272 мм. | 50 | 70 | ОАО «ФИРМА ИЗОТЕРМ» тел.+7(812)322-88-82 | 0 | https://isoterm.ru/product/vnutripolnye-konvektory/vnutripolnyy-konvektor-golfstrim-12v/ | 110
Гольфстрим-В, КВК 12-27.14.420 с решеткой из ореха/мербау | Гольфстрим-В | КВК 12-27.14.420 | с решеткой из ореха/мербау | 12 | 140 | 272 | 4200 | 14444 | 12323.449 | 10213.524 | 44.6 | внутрипольный | КВК 12-27.14.420 | Медно-алюминиевый внутрипольный конвектор Гольфстрим-В с решеткой из ореха/мербау. Высота = 140 мм, длина=4200 мм, глубина=272 мм. | 50 | 70 | ОАО «ФИРМА ИЗОТЕРМ» тел.+7(812)322-88-82 | 0 | https://isoterm.ru/product/vnutripolnye-konvektory/vnutripolnyy-konvektor-golfstrim-12v/ | 110
Гольфстрим-В, КВК 12-27.14.430 с решеткой из ореха/мербау | Гольфстрим-В | КВК 12-27.14.430 | с решеткой из ореха/мербау | 12 | 140 | 272 | 4300 | 14946 | 12751.75 | 10568.494 | 45.7 | внутрипольный | КВК 12-27.14.430 | Медно-алюминиевый внутрипольный конвектор Гольфстрим-В с решеткой из ореха/мербау. Высота = 140 мм, длина=4300 мм, глубина=272 мм. | 50 | 70 | ОАО «ФИРМА ИЗОТЕРМ» тел.+7(812)322-88-82 | 0 | https://isoterm.ru/product/vnutripolnye-konvektory/vnutripolnyy-konvektor-golfstrim-12v/ | 110
Гольфстрим-В, КВК 12-27.14.440 с решеткой из ореха/мербау | Гольфстрим-В | КВК 12-27.14.440 | с решеткой из ореха/мербау | 12 | 140 | 272 | 4400 | 15448 | 13180.05 | 10923.464 | 46.8 | внутрипольный | КВК 12-27.14.440 | Медно-алюминиевый внутрипольный конвектор Гольфстрим-В с решеткой из ореха/мербау. Высота = 140 мм, длина=4400 мм, глубина=272 мм. | 50 | 70 | ОАО «ФИРМА ИЗОТЕРМ» тел.+7(812)322-88-82 | 0 | https://isoterm.ru/product/vnutripolnye-konvektory/vnutripolnyy-konvektor-golfstrim-12v/ | 110
Гольфстрим-В, КВК 12-27.14.450 с решеткой из ореха/мербау | Гольфстрим-В | КВК 12-27.14.450 | с решеткой из ореха/мербау | 12 | 140 | 272 | 4500 | 15958 | 13615.176 | 11284.091 | 49.3 | внутрипольный | КВК 12-27.14.450 | Медно-алюминиевый внутрипольный конвектор Гольфстрим-В с решеткой из ореха/мербау. Высота = 140 мм, длина=4500 мм, глубина=272 мм. | 50 | 70 | ОАО «ФИРМА ИЗОТЕРМ» тел.+7(812)322-88-82 | 0 | https://isoterm.ru/product/vnutripolnye-konvektory/vnutripolnyy-konvektor-golfstrim-12v/ | 110
Гольфстрим-В, КВК 12-27.14.460 с решеткой из ореха/мербау | Гольфстрим-В | КВК 12-27.14.460 | с решеткой из ореха/мербау | 12 | 140 | 272 | 4600 | 16468 | 14050.302 | 11644.718 | 51.8 | внутрипольный | КВК 12-27.14.460 | Медно-алюминиевый внутрипольный конвектор Гольфстрим-В с решеткой из ореха/мербау. Высота = 140 мм, длина=4600 мм, глубина=272 мм. | 50 | 70 | ОАО «ФИРМА ИЗОТЕРМ» тел.+7(812)322-88-82 | 0 | https://isoterm.ru/product/vnutripolnye-konvektory/vnutripolnyy-konvektor-golfstrim-12v/ | 110
Гольфстрим-В, КВК 12-27.14.470 с решеткой из ореха/мербау | Гольфстрим-В | КВК 12-27.14.470 | с решеткой из ореха/мербау | 12 | 140 | 272 | 4700 | 16971 | 14479.456 | 12000.395 | 52.9 | внутрипольный | КВК 12-27.14.470 | Медно-алюминиевый внутрипольный конвектор Гольфстрим-В с решеткой из ореха/мербау. Высота = 140 мм, длина=4700 мм, глубина=272 мм. | 50 | 70 | ОАО «ФИРМА ИЗОТЕРМ» тел.+7(812)322-88-82 | 0 | https://isoterm.ru/product/vnutripolnye-konvektory/vnutripolnyy-konvektor-golfstrim-12v/ | 110
Гольфстрим-В, КВК 12-27.14.480 с решеткой из ореха/мербау | Гольфстрим-В | КВК 12-27.14.480 | с решеткой из ореха/мербау | 12 | 140 | 272 | 4800 | 17474 | 14908.609 | 12356.073 | 54 | внутрипольный | КВК 12-27.14.480 | Медно-алюминиевый внутрипольный конвектор Гольфстрим-В с решеткой из ореха/мербау. Высота = 140 мм, длина=4800 мм, глубина=272 мм. | 50 | 70 | ОАО «ФИРМА ИЗОТЕРМ» тел.+7(812)322-88-82 | 0 | https://isoterm.ru/product/vnutripolnye-konvektory/vnutripolnyy-konvektor-golfstrim-12v/ | 110
Гольфстрим-В, КВК 12-27.14.490 с решеткой из ореха/мербау | Гольфстрим-В | КВК 12-27.14.490 | с решеткой из ореха/мербау | 12 | 140 | 272 | 4900 | 17976 | 15336.91 | 12711.043 | 55.1 | внутрипольный | КВК 12-27.14.490 | Медно-алюминиевый внутрипольный конвектор Гольфстрим-В с решеткой из ореха/мербау. Высота = 140 мм, длина=4900 мм, глубина=272 мм. | 50 | 70 | ОАО «ФИРМА ИЗОТЕРМ» тел.+7(812)322-88-82 | 0 | https://isoterm.ru/product/vnutripolnye-konvektory/vnutripolnyy-konvektor-golfstrim-12v/ | 110
Гольфстрим-В, КВК 12-27.14.500 с решеткой из ореха/мербау | Гольфстрим-В | КВК 12-27.14.500 | с решеткой из ореха/мербау | 12 | 140 | 272 | 5000 | 18478 | 15765.21 | 13066.013 | 56.2 | внутрипольный | КВК 12-27.14.500 | Медно-алюминиевый внутрипольный конвектор Гольфстрим-В с решеткой из ореха/мербау. Высота = 140 мм, длина=5000 мм, глубина=272 мм. | 50 | 70 | ОАО «ФИРМА ИЗОТЕРМ» тел.+7(812)322-88-82 | 0 | https://isoterm.ru/product/vnutripolnye-konvektory/vnutripolnyy-konvektor-golfstrim-12v/ | 110
Гольфстрим-В, КВК 12-27.14.510 с решеткой из ореха/мербау | Гольфстрим-В | КВК 12-27.14.510 | с решеткой из ореха/мербау | 12 | 140 | 272 | 5100 | 18520 | 15801.044 | 13095.712 | 56.2 | внутрипольный | КВК 12-27.14.510 | Медно-алюминиевый внутрипольный конвектор Гольфстрим-В с решеткой из ореха/мербау. Высота = 140 мм, длина=5100 мм, глубина=272 мм. | 50 | 70 | ОАО «ФИРМА ИЗОТЕРМ» тел.+7(812)322-88-82 | 0 | https://isoterm.ru/product/vnutripolnye-konvektory/vnutripolnyy-konvektor-golfstrim-12v/ | 110
Гольфстрим-В, КВК 12-27.14.520 с решеткой из ореха/мербау | Гольфстрим-В | КВК 12-27.14.520 | с решеткой из ореха/мербау | 12 | 140 | 272 | 5200 | 18562 | 15836.878 | 13125.41 | 56.2 | внутрипольный | КВК 12-27.14.520 | Медно-алюминиевый внутрипольный конвектор Гольфстрим-В с решеткой из ореха/мербау. Высота = 140 мм, длина=5200 мм, глубина=272 мм. | 50 | 70 | ОАО «ФИРМА ИЗОТЕРМ» тел.+7(812)322-88-82 | 0 | https://isoterm.ru/product/vnutripolnye-konvektory/vnutripolnyy-konvektor-golfstrim-12v/ | 110
Гольфстрим-В, КВК 12-27.14.530 с решеткой из ореха/мербау | Гольфстрим-В | КВК 12-27.14.530 | с решеткой из ореха/мербау | 12 | 140 | 272 | 5300 | 19069 | 16269.445 | 13483.916 | 58.7 | внутрипольный | КВК 12-27.14.530 | Медно-алюминиевый внутрипольный конвектор Гольфстрим-В с решеткой из ореха/мербау. Высота = 140 мм, длина=5300 мм, глубина=272 мм. | 50 | 70 | ОАО «ФИРМА ИЗОТЕРМ» тел.+7(812)322-88-82 | 0 | https://isoterm.ru/product/vnutripolnye-konvektory/vnutripolnyy-konvektor-golfstrim-12v/ | 110
Гольфстрим-В, КВК 12-27.14.540 с решеткой из ореха/мербау | Гольфстрим-В | КВК 12-27.14.540 | с решеткой из ореха/мербау | 12 | 140 | 272 | 5400 | 19576 | 16702.011 | 13842.422 | 61.2 | внутрипольный | КВК 12-27.14.540 | Медно-алюминиевый внутрипольный конвектор Гольфстрим-В с решеткой из ореха/мербау. Высота = 140 мм, длина=5400 мм, глубина=272 мм. | 50 | 70 | ОАО «ФИРМА ИЗОТЕРМ» тел.+7(812)322-88-82 | 0 | https://isoterm.ru/product/vnutripolnye-konvektory/vnutripolnyy-konvektor-golfstrim-12v/ | 110
Гольфстрим-В, КВК 12-27.14.550 с решеткой из ореха/мербау | Гольфстрим-В | КВК 12-27.14.550 | с решеткой из ореха/мербау | 12 | 140 | 272 | 5500 | 20078 | 17130.311 | 14197.392 | 62.3 | внутрипольный | КВК 12-27.14.550 | Медно-алюминиевый внутрипольный конвектор Гольфстрим-В с решеткой из ореха/мербау. Высота = 140 мм, длина=5500 мм, глубина=272 мм. | 50 | 70 | ОАО «ФИРМА ИЗОТЕРМ» тел.+7(812)322-88-82 | 0 | https://isoterm.ru/product/vnutripolnye-konvektory/vnutripolnyy-konvektor-golfstrim-12v/ | 110
Гольфстрим-В, КВК 12-27.14.560 с решеткой из ореха/мербау | Гольфстрим-В | КВК 12-27.14.560 | с решеткой из ореха/мербау | 12 | 140 | 272 | 5600 | 20580 | 17558.612 | 14552.362 | 63.4 | внутрипольный | КВК 12-27.14.560 | Медно-алюминиевый внутрипольный конвектор Гольфстрим-В с решеткой из ореха/мербау. Высота = 140 мм, длина=5600 мм, глубина=272 мм. | 50 | 70 | ОАО «ФИРМА ИЗОТЕРМ» тел.+7(812)322-88-82 | 0 | https://isoterm.ru/product/vnutripolnye-konvektory/vnutripolnyy-konvektor-golfstrim-12v/ | 110
Гольфстрим-В, КВК 12-27.14.570 с решеткой из ореха/мербау | Гольфстрим-В | КВК 12-27.14.570 | с решеткой из ореха/мербау | 12 | 140 | 272 | 5700 | 21086 | 17990.325 | 14910.161 | 64.5 | внутрипольный | КВК 12-27.14.570 | Медно-алюминиевый внутрипольный конвектор Гольфстрим-В с решеткой из ореха/мербау. Высота = 140 мм, длина=5700 мм, глубина=272 мм. | 50 | 70 | ОАО «ФИРМА ИЗОТЕРМ» тел.+7(812)322-88-82 | 0 | https://isoterm.ru/product/vnutripolnye-konvektory/vnutripolnyy-konvektor-golfstrim-12v/ | 110
Гольфстрим-В, КВК 12-27.14.580 с решеткой из ореха/мербау | Гольфстрим-В | КВК 12-27.14.580 | с решеткой из ореха/мербау | 12 | 140 | 272 | 5800 | 21592 | 18422.038 | 15267.959 | 65.6 | внутрипольный | КВК 12-27.14.580 | Медно-алюминиевый внутрипольный конвектор Гольфстрим-В с решеткой из ореха/мербау. Высота = 140 мм, длина=5800 мм, глубина=272 мм. | 50 | 70 | ОАО «ФИРМА ИЗОТЕРМ» тел.+7(812)322-88-82 | 0 | https://isoterm.ru/product/vnutripolnye-konvektory/vnutripolnyy-konvektor-golfstrim-12v/ | 110
Гольфстрим-В, КВК 12-27.14.590 с решеткой из ореха/мербау | Гольфстрим-В | КВК 12-27.14.590 | с решеткой из ореха/мербау | 12 | 140 | 272 | 5900 | 21631 | 18455.313 | 15295.537 | 65.6 | внутрипольный | КВК 12-27.14.590 | Медно-алюминиевый внутрипольный конвектор Гольфстрим-В с решеткой из ореха/мербау. Высота = 140 мм, длина=5900 мм, глубина=272 мм. | 50 | 70 | ОАО «ФИРМА ИЗОТЕРМ» тел.+7(812)322-88-82 | 0 | https://isoterm.ru/product/vnutripolnye-konvektory/vnutripolnyy-konvektor-golfstrim-12v/ | 110
Гольфстрим-В, КВК 12-27.14.600 с решеткой из ореха/мербау | Гольфстрим-В | КВК 12-27.14.600 | с решеткой из ореха/мербау | 12 | 140 | 272 | 6000 | 21670 | 18488.587 | 15323.114 | 65.6 | внутрипольный | КВК 12-27.14.600 | Медно-алюминиевый внутрипольный конвектор Гольфстрим-В с решеткой из ореха/мербау. Высота = 140 мм, длина=6000 мм, глубина=272 мм. | 50 | 70 | ОАО «ФИРМА ИЗОТЕРМ» тел.+7(812)322-88-82 | 0 | https://isoterm.ru/product/vnutripolnye-konvektory/vnutripolnyy-konvektor-golfstrim-12v/ | 110
Гольфстрим-В, КВК 12-30.08.060 с решеткой из секционной стали | Гольфстрим-В | КВК 12-30.08.060 | с решеткой из секционной стали | 12 | 80 | 302 | 600 | 782.1246 | 667.2994 | 553.0496 | 3.24 | внутрипольный | КВК 12-30.08.060 | Медно-алюминиевый внутрипольный конвектор Гольфстрим-В с решеткой из секционной стали. Высота = 80 мм, длина=600 мм, глубина=302 мм. | 100 | 70 | ОАО «ФИРМА ИЗОТЕРМ» тел.+7(812)322-88-82 | 0 | https://isoterm.ru/product/vnutripolnye-konvektory/vnutripolnyy-konvektor-golfstrim-12v/ | 110
Гольфстрим-В, КВК 12-30.08.070 с решеткой из секционной стали | Гольфстрим-В | КВК 12-30.08.070 | с решеткой из секционной стали | 12 | 80 | 302 | 700 | 1074.1994 | 916.4942 | 759.5791 | 3.12 | внутрипольный | КВК 12-30.08.070 | Медно-алюминиевый внутрипольный конвектор Гольфстрим-В с решеткой из секционной стали. Высота = 80 мм, длина=700 мм, глубина=302 мм. | 100 | 70 | ОАО «ФИРМА ИЗОТЕРМ» тел.+7(812)322-88-82 | 0 | https://isoterm.ru/product/vnutripolnye-konvektory/vnutripolnyy-konvektor-golfstrim-12v/ | 110
Гольфстрим-В, КВК 12-30.08.080 с решеткой из секционной стали | Гольфстрим-В | КВК 12-30.08.080 | с решеткой из секционной стали | 12 | 80 | 302 | 800 | 1107.4999 | 944.9058 | 783.1263 | 3.12 | внутрипольный | КВК 12-30.08.080 | Медно-алюминиевый внутрипольный конвектор Гольфстрим-В с решеткой из секционной стали. Высота = 80 мм, длина=800 мм, глубина=302 мм. | 100 | 70 | ОАО «ФИРМА ИЗОТЕРМ» тел.+7(812)322-88-82 | 0 | https://isoterm.ru/product/vnutripolnye-konvektory/vnutripolnyy-konvektor-golfstrim-12v/ | 110
Гольфстрим-В, КВК 12-30.08.090 с решеткой из секционной стали | Гольфстрим-В | КВК 12-30.08.090 | с решеткой из секционной стали | 12 | 80 | 302 | 900 | 1590.2652 | 1356.7954 | 1124.4954 | 6.48 | внутрипольный | КВК 12-30.08.090 | Медно-алюминиевый внутрипольный конвектор Гольфстрим-В с решеткой из секционной стали. Высота = 80 мм, длина=900 мм, глубина=302 мм. | 100 | 70 | ОАО «ФИРМА ИЗОТЕРМ» тел.+7(812)322-88-82 | 0 | https://isoterm.ru/product/vnutripolnye-konvektory/vnutripolnyy-konvektor-golfstrim-12v/ | 110
Гольфстрим-В, КВК 12-30.08.100 с решеткой из секционной стали | Гольфстрим-В | КВК 12-30.08.100 | с решеткой из секционной стали | 12 | 80 | 302 | 1000 | 1882.34 | 1605.9902 | 1331.025 | 6.36 | внутрипольный | КВК 12-30.08.100 | Медно-алюминиевый внутрипольный конвектор Гольфстрим-В с решеткой из секционной стали. Высота = 80 мм, длина=1000 мм, глубина=302 мм. | 100 | 70 | ОАО «ФИРМА ИЗОТЕРМ» тел.+7(812)322-88-82 | 0 | https://isoterm.ru/product/vnutripolnye-konvektory/vnutripolnyy-konvektor-golfstrim-12v/ | 110
Гольфстрим-В, КВК 12-30.08.110 с решеткой из секционной стали | Гольфстрим-В | КВК 12-30.08.110 | с решеткой из секционной стали | 12 | 80 | 302 | 1100 | 2173.3742 | 1854.2971 | 1536.8187 | 6.24 | внутрипольный | КВК 12-30.08.110 | Медно-алюминиевый внутрипольный конвектор Гольфстрим-В с решеткой из секционной стали. Высота = 80 мм, длина=1100 мм, глубина=302 мм. | 100 | 70 | ОАО «ФИРМА ИЗОТЕРМ» тел.+7(812)322-88-82 | 0 | https://isoterm.ru/product/vnutripolnye-konvektory/vnutripolnyy-konvektor-golfstrim-12v/ | 110
Гольфстрим-В, КВК 12-30.08.120 с решеткой из секционной стали | Гольфстрим-В | КВК 12-30.08.120 | с решеткой из секционной стали | 12 | 80 | 302 | 1200 | 2209.7966 | 1885.3722 | 1562.5734 | 6.24 | внутрипольный | КВК 12-30.08.120 | Медно-алюминиевый внутрипольный конвектор Гольфстрим-В с решеткой из секционной стали. Высота = 80 мм, длина=1200 мм, глубина=302 мм. | 100 | 70 | ОАО «ФИРМА ИЗОТЕРМ» тел.+7(812)322-88-82 | 0 | https://isoterm.ru/product/vnutripolnye-konvektory/vnutripolnyy-konvektor-golfstrim-12v/ | 110
Гольфстрим-В, КВК 12-30.08.130 с решеткой из секционной стали | Гольфстрим-В | КВК 12-30.08.130 | с решеткой из секционной стали | 12 | 80 | 302 | 1300 | 2690.4806 | 2295.4862 | 1902.4708 | 9.6 | внутрипольный | КВК 12-30.08.130 | Медно-алюминиевый внутрипольный конвектор Гольфстрим-В с решеткой из секционной стали. Высота = 80 мм, длина=1300 мм, глубина=302 мм. | 100 | 70 | ОАО «ФИРМА ИЗОТЕРМ» тел.+7(812)322-88-82 | 0 | https://isoterm.ru/product/vnutripolnye-konvektory/vnutripolnyy-konvektor-golfstrim-12v/ | 110
Гольфстрим-В, КВК 12-30.08.140 с решеткой из секционной стали | Гольфстрим-В | КВК 12-30.08.140 | с решеткой из секционной стали | 12 | 80 | 302 | 1400 | 2981.5148 | 2543.793 | 2108.2645 | 9.48 | внутрипольный | КВК 12-30.08.140 | Медно-алюминиевый внутрипольный конвектор Гольфстрим-В с решеткой из секционной стали. Высота = 80 мм, длина=1400 мм, глубина=302 мм. | 100 | 70 | ОАО «ФИРМА ИЗОТЕРМ» тел.+7(812)322-88-82 | 0 | https://isoterm.ru/product/vnutripolnye-konvektory/vnutripolnyy-konvektor-golfstrim-12v/ | 110
Гольфстрим-В, КВК 12-30.08.150 с решеткой из секционной стали | Гольфстрим-В | КВК 12-30.08.150 | с решеткой из секционной стали | 12 | 80 | 302 | 1500 | 3275.6709 | 2794.7635 | 2316.2657 | 9.36 | внутрипольный | КВК 12-30.08.150 | Медно-алюминиевый внутрипольный конвектор Гольфстрим-В с решеткой из секционной стали. Высота = 80 мм, длина=1500 мм, глубина=302 мм. | 100 | 70 | ОАО «ФИРМА ИЗОТЕРМ» тел.+7(812)322-88-82 | 0 | https://isoterm.ru/product/vnutripolnye-konvektory/vnutripolnyy-konvektor-golfstrim-12v/ | 110
Гольфстрим-В, КВК 12-30.08.160 с решеткой из секционной стали | Гольфстрим-В | КВК 12-30.08.160 | с решеткой из секционной стали | 12 | 80 | 302 | 1600 | 3756.3549 | 3204.8774 | 2656.1631 | 12.72 | внутрипольный | КВК 12-30.08.160 | Медно-алюминиевый внутрипольный конвектор Гольфстрим-В с решеткой из секционной стали. Высота = 80 мм, длина=1600 мм, глубина=302 мм. | 100 | 70 | ОАО «ФИРМА ИЗОТЕРМ» тел.+7(812)322-88-82 | 0 | https://isoterm.ru/product/vnutripolnye-konvektory/vnutripolnyy-konvektor-golfstrim-12v/ | 110
Гольфстрим-В, КВК 12-30.08.170 с решеткой из секционной стали | Гольфстрим-В | КВК 12-30.08.170 | с решеткой из секционной стали | 12 | 80 | 302 | 1700 | 4047.3891 | 3453.1843 | 2861.9568 | 12.6 | внутрипольный | КВК 12-30.08.170 | Медно-алюминиевый внутрипольный конвектор Гольфстрим-В с решеткой из секционной стали. Высота = 80 мм, длина=1700 мм, глубина=302 мм. | 100 | 70 | ОАО «ФИРМА ИЗОТЕРМ» тел.+7(812)322-88-82 | 0 | https://isoterm.ru/product/vnutripolnye-konvektory/vnutripolnyy-konvektor-golfstrim-12v/ | 110
Гольфстрим-В, КВК 12-30.08.180 с решеткой из секционной стали | Гольфстрим-В | КВК 12-30.08.180 | с решеткой из секционной стали | 12 | 80 | 302 | 1800 | 4341.5451 | 3704.1548 | 3069.9581 | 12.48 | внутрипольный | КВК 12-30.08.180 | Медно-алюминиевый внутрипольный конвектор Гольфстрим-В с решеткой из секционной стали. Высота = 80 мм, длина=1800 мм, глубина=302 мм. | 100 | 70 | ОАО «ФИРМА ИЗОТЕРМ» тел.+7(812)322-88-82 | 0 | https://isoterm.ru/product/vnutripolnye-konvektory/vnutripolnyy-konvektor-golfstrim-12v/ | 110
Гольфстрим-В, КВК 12-30.08.190 с решеткой из секционной стали | Гольфстрим-В | КВК 12-30.08.190 | с решеткой из секционной стали | 12 | 80 | 302 | 1900 | 4375.8863 | 3733.4542 | 3094.2411 | 12.48 | внутрипольный | КВК 12-30.08.190 | Медно-алюминиевый внутрипольный конвектор Гольфстрим-В с решеткой из секционной стали. Высота = 80 мм, длина=1900 мм, глубина=302 мм. | 100 | 70 | ОАО «ФИРМА ИЗОТЕРМ» тел.+7(812)322-88-82 | 0 | https://isoterm.ru/product/vnutripolnye-konvektory/vnutripolnyy-konvektor-golfstrim-12v/ | 110
Гольфстрим-В, КВК 12-30.08.200 с решеткой из секционной стали | Гольфстрим-В | КВК 12-30.08.200 | с решеткой из секционной стали | 12 | 80 | 302 | 2000 | 4855.5297 | 4142.6803 | 3433.4026 | 15.84 | внутрипольный | КВК 12-30.08.200 | Медно-алюминиевый внутрипольный конвектор Гольфстрим-В с решеткой из секционной стали. Высота = 80 мм, длина=2000 мм, глубина=302 мм. | 100 | 70 | ОАО «ФИРМА ИЗОТЕРМ» тел.+7(812)322-88-82 | 0 | https://isoterm.ru/product/vnutripolnye-konvektory/vnutripolnyy-konvektor-golfstrim-12v/ | 110
Гольфстрим-В, КВК 12-30.08.210 с решеткой из секционной стали | Гольфстрим-В | КВК 12-30.08.210 | с решеткой из секционной стали | 12 | 80 | 302 | 2100 | 5149.6858 | 4393.6508 | 3641.4039 | 15.72 | внутрипольный | КВК 12-30.08.210 | Медно-алюминиевый внутрипольный конвектор Гольфстрим-В с решеткой из секционной стали. Высота = 80 мм, длина=2100 мм, глубина=302 мм. | 100 | 70 | ОАО «ФИРМА ИЗОТЕРМ» тел.+7(812)322-88-82 | 0 | https://isoterm.ru/product/vnutripolnye-konvektory/vnutripolnyy-konvektor-golfstrim-12v/ | 110
Гольфстрим-В, КВК 12-30.08.220 с решеткой из секционной стали | Гольфстрим-В | КВК 12-30.08.220 | с решеткой из секционной стали | 12 | 80 | 302 | 2200 | 5441.7605 | 4642.8455 | 3847.9334 | 15.6 | внутрипольный | КВК 12-30.08.220 | Медно-алюминиевый внутрипольный конвектор Гольфстрим-В с решеткой из секционной стали. Высота = 80 мм, длина=2200 мм, глубина=302 мм. | 100 | 70 | ОАО «ФИРМА ИЗОТЕРМ» тел.+7(812)322-88-82 | 0 | https://isoterm.ru/product/vnutripolnye-konvektory/vnutripolnyy-konvektor-golfstrim-12v/ | 110
Гольфстрим-В, КВК 12-30.08.230 с решеткой из секционной стали | Гольфстрим-В | КВК 12-30.08.230 | с решеткой из секционной стали | 12 | 80 | 302 | 2300 | 5475.061 | 4671.2571 | 3871.4806 | 15.6 | внутрипольный | КВК 12-30.08.230 | Медно-алюминиевый внутрипольный конвектор Гольфстрим-В с решеткой из секционной стали. Высота = 80 мм, длина=2300 мм, глубина=302 мм. | 100 | 70 | ОАО «ФИРМА ИЗОТЕРМ» тел.+7(812)322-88-82 | 0 | https://isoterm.ru/product/vnutripolnye-konvektory/vnutripolnyy-konvektor-golfstrim-12v/ | 110
Гольфстрим-В, КВК 12-30.08.240 с решеткой из секционной стали | Гольфстрим-В | КВК 12-30.08.240 | с решеткой из секционной стали | 12 | 80 | 302 | 2400 | 5957.8264 | 5083.1468 | 4212.8497 | 18.96 | внутрипольный | КВК 12-30.08.240 | Медно-алюминиевый внутрипольный конвектор Гольфстрим-В с решеткой из секционной стали. Высота = 80 мм, длина=2400 мм, глубина=302 мм. | 100 | 70 | ОАО «ФИРМА ИЗОТЕРМ» тел.+7(812)322-88-82 | 0 | https://isoterm.ru/product/vnutripolnye-konvektory/vnutripolnyy-konvektor-golfstrim-12v/ | 110
Гольфстрим-В, КВК 12-30.08.250 с решеткой из секционной стали | Гольфстрим-В | КВК 12-30.08.250 | с решеткой из секционной стали | 12 | 80 | 302 | 2500 | 6249.9012 | 5332.3415 | 4419.3793 | 18.84 | внутрипольный | КВК 12-30.08.250 | Медно-алюминиевый внутрипольный конвектор Гольфстрим-В с решеткой из секционной стали. Высота = 80 мм, длина=2500 мм, глубина=302 мм. | 100 | 70 | ОАО «ФИРМА ИЗОТЕРМ» тел.+7(812)322-88-82 | 0 | https://isoterm.ru/product/vnutripolnye-konvektory/vnutripolnyy-konvektor-golfstrim-12v/ | 110
Гольфстрим-В, КВК 12-30.08.260 с решеткой из секционной стали | Гольфстрим-В | КВК 12-30.08.260 | с решеткой из секционной стали | 12 | 80 | 302 | 2600 | 6540.9353 | 5580.6484 | 4625.173 | 18.72 | внутрипольный | КВК 12-30.08.260 | Медно-алюминиевый внутрипольный конвектор Гольфстрим-В с решеткой из секционной стали. Высота = 80 мм, длина=2600 мм, глубина=302 мм. | 100 | 70 | ОАО «ФИРМА ИЗОТЕРМ» тел.+7(812)322-88-82 | 0 | https://isoterm.ru/product/vnutripolnye-konvektory/vnutripolnyy-konvektor-golfstrim-12v/ | 110
Гольфстрим-В, КВК 12-30.08.270 с решеткой из секционной стали | Гольфстрим-В | КВК 12-30.08.270 | с решеткой из секционной стали | 12 | 80 | 302 | 2700 | 7023.7007 | 5992.5381 | 4966.5421 | 22.08 | внутрипольный | КВК 12-30.08.270 | Медно-алюминиевый внутрипольный конвектор Гольфстрим-В с решеткой из секционной стали. Высота = 80 мм, длина=2700 мм, глубина=302 мм. | 100 | 70 | ОАО «ФИРМА ИЗОТЕРМ» тел.+7(812)322-88-82 | 0 | https://isoterm.ru/product/vnutripolnye-konvektory/vnutripolnyy-konvektor-golfstrim-12v/ | 110
Гольфстрим-В, КВК 12-30.08.280 с решеткой из секционной стали | Гольфстрим-В | КВК 12-30.08.280 | с решеткой из секционной стали | 12 | 80 | 302 | 2800 | 7315.7755 | 6241.7328 | 5173.0716 | 21.96 | внутрипольный | КВК 12-30.08.280 | Медно-алюминиевый внутрипольный конвектор Гольфстрим-В с решеткой из секционной стали. Высота = 80 мм, длина=2800 мм, глубина=302 мм. | 100 | 70 | ОАО «ФИРМА ИЗОТЕРМ» тел.+7(812)322-88-82 | 0 | https://isoterm.ru/product/vnutripolnye-konvektory/vnutripolnyy-konvektor-golfstrim-12v/ | 110
Гольфстрим-В, КВК 12-30.08.290 с решеткой из секционной стали | Гольфстрим-В | КВК 12-30.08.290 | с решеткой из секционной стали | 12 | 80 | 302 | 2900 | 7606.8096 | 6490.0397 | 5378.8653 | 21.84 | внутрипольный | КВК 12-30.08.290 | Медно-алюминиевый внутрипольный конвектор Гольфстрим-В с решеткой из секционной стали. Высота = 80 мм, длина=2900 мм, глубина=302 мм. | 100 | 70 | ОАО «ФИРМА ИЗОТЕРМ» тел.+7(812)322-88-82 | 0 | https://isoterm.ru/product/vnutripolnye-konvektory/vnutripolnyy-konvektor-golfstrim-12v/ | 110
Гольфстрим-В, КВК 12-30.08.300 с решеткой из секционной стали | Гольфстрим-В | КВК 12-30.08.300 | с решеткой из секционной стали | 12 | 80 | 302 | 3000 | 7643.232 | 6521.1148 | 5404.62 | 21.84 | внутрипольный | КВК 12-30.08.300 | Медно-алюминиевый внутрипольный конвектор Гольфстрим-В с решеткой из секционной стали. Высота = 80 мм, длина=3000 мм, глубина=302 мм. | 100 | 70 | ОАО «ФИРМА ИЗОТЕРМ» тел.+7(812)322-88-82 | 0 | https://isoterm.ru/product/vnutripolnye-konvektory/vnutripolnyy-konvektor-golfstrim-12v/ | 110
Гольфстрим-В, КВК 12-30.08.310 с решеткой из секционной стали | Гольфстрим-В | КВК 12-30.08.310 | с решеткой из секционной стали | 12 | 80 | 302 | 3100 | 8123.9161 | 6931.2288 | 5744.5174 | 25.2 | внутрипольный | КВК 12-30.08.310 | Медно-алюминиевый внутрипольный конвектор Гольфстрим-В с решеткой из секционной стали. Высота = 80 мм, длина=3100 мм, глубина=302 мм. | 100 | 70 | ОАО «ФИРМА ИЗОТЕРМ» тел.+7(812)322-88-82 | 0 | https://isoterm.ru/product/vnutripolnye-konvektory/vnutripolnyy-konvektor-golfstrim-12v/ | 110
Гольфстрим-В, КВК 12-30.08.320 с решеткой из секционной стали | Гольфстрим-В | КВК 12-30.08.320 | с решеткой из секционной стали | 12 | 80 | 302 | 3200 | 7512.7099 | 6409.7549 | 5312.3263 | 25.44 | внутрипольный | КВК 12-30.08.320 | Медно-алюминиевый внутрипольный конвектор Гольфстрим-В с решеткой из секционной стали. Высота = 80 мм, длина=3200 мм, глубина=302 мм. | 100 | 70 | ОАО «ФИРМА ИЗОТЕРМ» тел.+7(812)322-88-82 | 0 | https://isoterm.ru/product/vnutripolnye-konvektory/vnutripolnyy-konvektor-golfstrim-12v/ | 110
Гольфстрим-В, КВК 12-30.08.330 с решеткой из секционной стали | Гольфстрим-В | КВК 12-30.08.330 | с решеткой из секционной стали | 12 | 80 | 302 | 3300 | 7803.744 | 6658.0618 | 5518.12 | 25.32 | внутрипольный | КВК 12-30.08.330 | Медно-алюминиевый внутрипольный конвектор Гольфстрим-В с решеткой из секционной стали. Высота = 80 мм, длина=3300 мм, глубина=302 мм. | 100 | 70 | ОАО «ФИРМА ИЗОТЕРМ» тел.+7(812)322-88-82 | 0 | https://isoterm.ru/product/vnutripolnye-konvektory/vnutripolnyy-konvektor-golfstrim-12v/ | 110
Гольфстрим-В, КВК 12-30.08.340 с решеткой из секционной стали | Гольфстрим-В | КВК 12-30.08.340 | с решеткой из секционной стали | 12 | 80 | 302 | 3400 | 8094.7781 | 6906.3687 | 5723.9137 | 25.2 | внутрипольный | КВК 12-30.08.340 | Медно-алюминиевый внутрипольный конвектор Гольфстрим-В с решеткой из секционной стали. Высота = 80 мм, длина=3400 мм, глубина=302 мм. | 100 | 70 | ОАО «ФИРМА ИЗОТЕРМ» тел.+7(812)322-88-82 | 0 | https://isoterm.ru/product/vnutripolnye-konvektory/vnutripolnyy-konvektor-golfstrim-12v/ | 110
Гольфстрим-В, КВК 12-30.08.350 с решеткой из секционной стали | Гольфстрим-В | КВК 12-30.08.350 | с решеткой из секционной стали | 12 | 80 | 302 | 3500 | 8388.9342 | 7157.3391 | 5931.9149 | 25.08 | внутрипольный | КВК 12-30.08.350 | Медно-алюминиевый внутрипольный конвектор Гольфстрим-В с решеткой из секционной стали. Высота = 80 мм, длина=3500 мм, глубина=302 мм. | 100 | 70 | ОАО «ФИРМА ИЗОТЕРМ» тел.+7(812)322-88-82 | 0 | https://isoterm.ru/product/vnutripolnye-konvektory/vnutripolnyy-konvektor-golfstrim-12v/ | 110
Гольфстрим-В, КВК 12-30.08.360 с решеткой из секционной стали | Гольфстрим-В | КВК 12-30.08.360 | с решеткой из секционной стали | 12 | 80 | 302 | 3600 | 8683.0903 | 7408.3096 | 6139.9161 | 24.96 | внутрипольный | КВК 12-30.08.360 | Медно-алюминиевый внутрипольный конвектор Гольфстрим-В с решеткой из секционной стали. Высота = 80 мм, длина=3600 мм, глубина=302 мм. | 100 | 70 | ОАО «ФИРМА ИЗОТЕРМ» тел.+7(812)322-88-82 | 0 | https://isoterm.ru/product/vnutripolnye-konvektory/vnutripolnyy-konvektor-golfstrim-12v/ | 110
Гольфстрим-В, КВК 12-30.08.370 с решеткой из секционной стали | Гольфстрим-В | КВК 12-30.08.370 | с решеткой из секционной стали | 12 | 80 | 302 | 3700 | 8717.4314 | 7437.609 | 6164.1992 | 24.96 | внутрипольный | КВК 12-30.08.370 | Медно-алюминиевый внутрипольный конвектор Гольфстрим-В с решеткой из секционной стали. Высота = 80 мм, длина=3700 мм, глубина=302 мм. | 100 | 70 | ОАО «ФИРМА ИЗОТЕРМ» тел.+7(812)322-88-82 | 0 | https://isoterm.ru/product/vnutripolnye-konvektory/vnutripolnyy-konvektor-golfstrim-12v/ | 110
Гольфстрим-В, КВК 12-30.08.380 с решеткой из секционной стали | Гольфстрим-В | КВК 12-30.08.380 | с решеткой из секционной стали | 12 | 80 | 302 | 3800 | 8751.7725 | 7466.9085 | 6188.4822 | 24.96 | внутрипольный | КВК 12-30.08.380 | Медно-алюминиевый внутрипольный конвектор Гольфстрим-В с решеткой из секционной стали. Высота = 80 мм, длина=3800 мм, глубина=302 мм. | 100 | 70 | ОАО «ФИРМА ИЗОТЕРМ» тел.+7(812)322-88-82 | 0 | https://isoterm.ru/product/vnutripolnye-konvektory/vnutripolnyy-konvektor-golfstrim-12v/ | 110
Гольфстрим-В, КВК 12-30.08.390 с решеткой из секционной стали | Гольфстрим-В | КВК 12-30.08.390 | с решеткой из секционной стали | 12 | 80 | 302 | 3900 | 9231.416 | 7876.1346 | 6527.6437 | 28.32 | внутрипольный | КВК 12-30.08.390 | Медно-алюминиевый внутрипольный конвектор Гольфстрим-В с решеткой из секционной стали. Высота = 80 мм, длина=3900 мм, глубина=302 мм. | 100 | 70 | ОАО «ФИРМА ИЗОТЕРМ» тел.+7(812)322-88-82 | 0 | https://isoterm.ru/product/vnutripolnye-konvektory/vnutripolnyy-konvektor-golfstrim-12v/ | 110
Гольфстрим-В, КВК 12-30.08.400 с решеткой из секционной стали | Гольфстрим-В | КВК 12-30.08.400 | с решеткой из секционной стали | 12 | 80 | 302 | 4000 | 9711.0594 | 8285.3606 | 6866.8053 | 31.68 | внутрипольный | КВК 12-30.08.400 | Медно-алюминиевый внутрипольный конвектор Гольфстрим-В с решеткой из секционной стали. Высота = 80 мм, длина=4000 мм, глубина=302 мм. | 100 | 70 | ОАО «ФИРМА ИЗОТЕРМ» тел.+7(812)322-88-82 | 0 | https://isoterm.ru/product/vnutripolnye-konvektory/vnutripolnyy-konvektor-golfstrim-12v/ | 110
Гольфстрим-В, КВК 12-30.08.410 с решеткой из секционной стали | Гольфстрим-В | КВК 12-30.08.410 | с решеткой из секционной стали | 12 | 80 | 302 | 4100 | 10005.2155 | 8536.3311 | 7074.8065 | 31.56 | внутрипольный | КВК 12-30.08.410 | Медно-алюминиевый внутрипольный конвектор Гольфстрим-В с решеткой из секционной стали. Высота = 80 мм, длина=4100 мм, глубина=302 мм. | 100 | 70 | ОАО «ФИРМА ИЗОТЕРМ» тел.+7(812)322-88-82 | 0 | https://isoterm.ru/product/vnutripolnye-konvektory/vnutripolnyy-konvektor-golfstrim-12v/ | 110
Гольфстрим-В, КВК 12-30.08.420 с решеткой из секционной стали | Гольфстрим-В | КВК 12-30.08.420 | с решеткой из секционной стали | 12 | 80 | 302 | 4200 | 10299.3715 | 8787.3016 | 7282.8078 | 31.44 | внутрипольный | КВК 12-30.08.420 | Медно-алюминиевый внутрипольный конвектор Гольфстрим-В с решеткой из секционной стали. Высота = 80 мм, длина=4200 мм, глубина=302 мм. | 100 | 70 | ОАО «ФИРМА ИЗОТЕРМ» тел.+7(812)322-88-82 | 0 | https://isoterm.ru/product/vnutripolnye-konvektory/vnutripolnyy-konvektor-golfstrim-12v/ | 110
Гольфстрим-В, КВК 12-30.08.430 с решеткой из секционной стали | Гольфстрим-В | КВК 12-30.08.430 | с решеткой из секционной стали | 12 | 80 | 302 | 4300 | 10591.4463 | 9036.4963 | 7489.3373 | 31.32 | внутрипольный | КВК 12-30.08.430 | Медно-алюминиевый внутрипольный конвектор Гольфстрим-В с решеткой из секционной стали. Высота = 80 мм, длина=4300 мм, глубина=302 мм. | 100 | 70 | ОАО «ФИРМА ИЗОТЕРМ» тел.+7(812)322-88-82 | 0 | https://isoterm.ru/product/vnutripolnye-konvektory/vnutripolnyy-konvektor-golfstrim-12v/ | 110
Гольфстрим-В, КВК 12-30.08.440 с решеткой из секционной стали | Гольфстрим-В | КВК 12-30.08.440 | с решеткой из секционной стали | 12 | 80 | 302 | 4400 | 10883.5211 | 9285.6911 | 7695.8669 | 31.2 | внутрипольный | КВК 12-30.08.440 | Медно-алюминиевый внутрипольный конвектор Гольфстрим-В с решеткой из секционной стали. Высота = 80 мм, длина=4400 мм, глубина=302 мм. | 100 | 70 | ОАО «ФИРМА ИЗОТЕРМ» тел.+7(812)322-88-82 | 0 | https://isoterm.ru/product/vnutripolnye-konvektory/vnutripolnyy-konvektor-golfstrim-12v/ | 110
Гольфстрим-В, КВК 12-30.08.450 с решеткой из секционной стали | Гольфстрим-В | КВК 12-30.08.450 | с решеткой из секционной стали | 12 | 80 | 302 | 4500 | 10916.8216 | 9314.1026 | 7719.414 | 31.2 | внутрипольный | КВК 12-30.08.450 | Медно-алюминиевый внутрипольный конвектор Гольфстрим-В с решеткой из секционной стали. Высота = 80 мм, длина=4500 мм, глубина=302 мм. | 100 | 70 | ОАО «ФИРМА ИЗОТЕРМ» тел.+7(812)322-88-82 | 0 | https://isoterm.ru/product/vnutripolnye-konvektory/vnutripolnyy-konvektor-golfstrim-12v/ | 110
Гольфстрим-В, КВК 12-30.08.460 с решеткой из секционной стали | Гольфстрим-В | КВК 12-30.08.460 | с решеткой из секционной стали | 12 | 80 | 302 | 4600 | 10950.1221 | 9342.5142 | 7742.9612 | 31.2 | внутрипольный | КВК 12-30.08.460 | Медно-алюминиевый внутрипольный конвектор Гольфстрим-В с решеткой из секционной стали. Высота = 80 мм, длина=4600 мм, глубина=302 мм. | 100 | 70 | ОАО «ФИРМА ИЗОТЕРМ» тел.+7(812)322-88-82 | 0 | https://isoterm.ru/product/vnutripolnye-konvektory/vnutripolnyy-konvektor-golfstrim-12v/ | 110
Гольфстрим-В, КВК 12-30.08.470 с решеткой из секционной стали | Гольфстрим-В | КВК 12-30.08.470 | с решеткой из секционной стали | 12 | 80 | 302 | 4700 | 11432.8874 | 9754.4039 | 8084.3303 | 34.56 | внутрипольный | КВК 12-30.08.470 | Медно-алюминиевый внутрипольный конвектор Гольфстрим-В с решеткой из секционной стали. Высота = 80 мм, длина=4700 мм, глубина=302 мм. | 100 | 70 | ОАО «ФИРМА ИЗОТЕРМ» тел.+7(812)322-88-82 | 0 | https://isoterm.ru/product/vnutripolnye-konvektory/vnutripolnyy-konvektor-golfstrim-12v/ | 110
Гольфстрим-В, КВК 12-30.08.480 с решеткой из секционной стали | Гольфстрим-В | КВК 12-30.08.480 | с решеткой из секционной стали | 12 | 80 | 302 | 4800 | 11915.6528 | 10166.2935 | 8425.6994 | 37.92 | внутрипольный | КВК 12-30.08.480 | Медно-алюминиевый внутрипольный конвектор Гольфстрим-В с решеткой из секционной стали. Высота = 80 мм, длина=4800 мм, глубина=302 мм. | 100 | 70 | ОАО «ФИРМА ИЗОТЕРМ» тел.+7(812)322-88-82 | 0 | https://isoterm.ru/product/vnutripolnye-konvektory/vnutripolnyy-konvektor-golfstrim-12v/ | 110
Гольфстрим-В, КВК 12-30.08.490 с решеткой из секционной стали | Гольфстрим-В | КВК 12-30.08.490 | с решеткой из секционной стали | 12 | 80 | 302 | 4900 | 12207.7275 | 10415.4883 | 8632.229 | 37.8 | внутрипольный | КВК 12-30.08.490 | Медно-алюминиевый внутрипольный конвектор Гольфстрим-В с решеткой из секционной стали. Высота = 80 мм, длина=4900 мм, глубина=302 мм. | 100 | 70 | ОАО «ФИРМА ИЗОТЕРМ» тел.+7(812)322-88-82 | 0 | https://isoterm.ru/product/vnutripolnye-konvektory/vnutripolnyy-konvektor-golfstrim-12v/ | 110
Гольфстрим-В, КВК 12-30.08.500 с решеткой из секционной стали | Гольфстрим-В | КВК 12-30.08.500 | с решеткой из секционной стали | 12 | 80 | 302 | 5000 | 12499.8023 | 10664.683 | 8838.7585 | 37.68 | внутрипольный | КВК 12-30.08.500 | Медно-алюминиевый внутрипольный конвектор Гольфстрим-В с решеткой из секционной стали. Высота = 80 мм, длина=5000 мм, глубина=302 мм. | 100 | 70 | ОАО «ФИРМА ИЗОТЕРМ» тел.+7(812)322-88-82 | 0 | https://isoterm.ru/product/vnutripolnye-konvektory/vnutripolnyy-konvektor-golfstrim-12v/ | 110
Гольфстрим-В, КВК 12-30.08.510 с решеткой из секционной стали | Гольфстрим-В | КВК 12-30.08.510 | с решеткой из секционной стали | 12 | 80 | 302 | 5100 | 12790.8365 | 10912.9899 | 9044.5522 | 37.56 | внутрипольный | КВК 12-30.08.510 | Медно-алюминиевый внутрипольный конвектор Гольфстрим-В с решеткой из секционной стали. Высота = 80 мм, длина=5100 мм, глубина=302 мм. | 100 | 70 | ОАО «ФИРМА ИЗОТЕРМ» тел.+7(812)322-88-82 | 0 | https://isoterm.ru/product/vnutripolnye-konvektory/vnutripolnyy-konvektor-golfstrim-12v/ | 110
Гольфстрим-В, КВК 12-30.08.520 с решеткой из секционной стали | Гольфстрим-В | КВК 12-30.08.520 | с решеткой из секционной стали | 12 | 80 | 302 | 5200 | 13081.8706 | 11161.2968 | 9250.3459 | 37.44 | внутрипольный | КВК 12-30.08.520 | Медно-алюминиевый внутрипольный конвектор Гольфстрим-В с решеткой из секционной стали. Высота = 80 мм, длина=5200 мм, глубина=302 мм. | 100 | 70 | ОАО «ФИРМА ИЗОТЕРМ» тел.+7(812)322-88-82 | 0 | https://isoterm.ru/product/vnutripolnye-konvektory/vnutripolnyy-konvektor-golfstrim-12v/ | 110
Гольфстрим-В, КВК 12-30.08.530 с решеткой из секционной стали | Гольфстрим-В | КВК 12-30.08.530 | с решеткой из секционной стали | 12 | 80 | 302 | 5300 | 13564.636 | 11573.1865 | 9591.715 | 40.8 | внутрипольный | КВК 12-30.08.530 | Медно-алюминиевый внутрипольный конвектор Гольфстрим-В с решеткой из секционной стали. Высота = 80 мм, длина=5300 мм, глубина=302 мм. | 100 | 70 | ОАО «ФИРМА ИЗОТЕРМ» тел.+7(812)322-88-82 | 0 | https://isoterm.ru/product/vnutripolnye-konvektory/vnutripolnyy-konvektor-golfstrim-12v/ | 110
Гольфстрим-В, КВК 12-30.08.540 с решеткой из секционной стали | Гольфстрим-В | КВК 12-30.08.540 | с решеткой из секционной стали | 12 | 80 | 302 | 5400 | 14047.4013 | 11985.0761 | 9933.0841 | 44.16 | внутрипольный | КВК 12-30.08.540 | Медно-алюминиевый внутрипольный конвектор Гольфстрим-В с решеткой из секционной стали. Высота = 80 мм, длина=5400 мм, глубина=302 мм. | 100 | 70 | ОАО «ФИРМА ИЗОТЕРМ» тел.+7(812)322-88-82 | 0 | https://isoterm.ru/product/vnutripolnye-konvektory/vnutripolnyy-konvektor-golfstrim-12v/ | 110
Гольфстрим-В, КВК 12-30.08.550 с решеткой из секционной стали | Гольфстрим-В | КВК 12-30.08.550 | с решеткой из секционной стали | 12 | 80 | 302 | 5500 | 14339.4761 | 12234.2709 | 10139.6137 | 44.04 | внутрипольный | КВК 12-30.08.550 | Медно-алюминиевый внутрипольный конвектор Гольфстрим-В с решеткой из секционной стали. Высота = 80 мм, длина=5500 мм, глубина=302 мм. | 100 | 70 | ОАО «ФИРМА ИЗОТЕРМ» тел.+7(812)322-88-82 | 0 | https://isoterm.ru/product/vnutripolnye-konvektory/vnutripolnyy-konvektor-golfstrim-12v/ | 110
Гольфстрим-В, КВК 12-30.08.560 с решеткой из секционной стали | Гольфстрим-В | КВК 12-30.08.560 | с решеткой из секционной стали | 12 | 80 | 302 | 5600 | 14631.5509 | 12483.4656 | 10346.1432 | 43.92 | внутрипольный | КВК 12-30.08.560 | Медно-алюминиевый внутрипольный конвектор Гольфстрим-В с решеткой из секционной стали. Высота = 80 мм, длина=5600 мм, глубина=302 мм. | 100 | 70 | ОАО «ФИРМА ИЗОТЕРМ» тел.+7(812)322-88-82 | 0 | https://isoterm.ru/product/vnutripolnye-konvektory/vnutripolnyy-konvektor-golfstrim-12v/ | 110
Гольфстрим-В, КВК 12-30.08.570 с решеткой из секционной стали | Гольфстрим-В | КВК 12-30.08.570 | с решеткой из секционной стали | 12 | 80 | 302 | 5700 | 14922.5851 | 12731.7725 | 10551.9369 | 43.8 | внутрипольный | КВК 12-30.08.570 | Медно-алюминиевый внутрипольный конвектор Гольфстрим-В с решеткой из секционной стали. Высота = 80 мм, длина=5700 мм, глубина=302 мм. | 100 | 70 | ОАО «ФИРМА ИЗОТЕРМ» тел.+7(812)322-88-82 | 0 | https://isoterm.ru/product/vnutripolnye-konvektory/vnutripolnyy-konvektor-golfstrim-12v/ | 110
Гольфстрим-В, КВК 12-30.08.580 с решеткой из секционной стали | Гольфстрим-В | КВК 12-30.08.580 | с решеткой из секционной стали | 12 | 80 | 302 | 5800 | 15213.6192 | 12980.0794 | 10757.7306 | 43.68 | внутрипольный | КВК 12-30.08.580 | Медно-алюминиевый внутрипольный конвектор Гольфстрим-В с решеткой из секционной стали. Высота = 80 мм, длина=5800 мм, глубина=302 мм. | 100 | 70 | ОАО «ФИРМА ИЗОТЕРМ» тел.+7(812)322-88-82 | 0 | https://isoterm.ru/product/vnutripolnye-konvektory/vnutripolnyy-konvektor-golfstrim-12v/ | 110
Гольфстрим-В, КВК 12-30.08.590 с решеткой из секционной стали | Гольфстрим-В | КВК 12-30.08.590 | с решеткой из секционной стали | 12 | 80 | 302 | 5900 | 15250.0416 | 13011.1545 | 10783.4853 | 43.68 | внутрипольный | КВК 12-30.08.590 | Медно-алюминиевый внутрипольный конвектор Гольфстрим-В с решеткой из секционной стали. Высота = 80 мм, длина=5900 мм, глубина=302 мм. | 100 | 70 | ОАО «ФИРМА ИЗОТЕРМ» тел.+7(812)322-88-82 | 0 | https://isoterm.ru/product/vnutripolnye-konvektory/vnutripolnyy-konvektor-golfstrim-12v/ | 110
Гольфстрим-В, КВК 12-30.08.600 с решеткой из секционной стали | Гольфстрим-В | КВК 12-30.08.600 | с решеткой из секционной стали | 12 | 80 | 302 | 6000 | 15286.464 | 13042.2297 | 10809.24 | 43.68 | внутрипольный | КВК 12-30.08.600 | Медно-алюминиевый внутрипольный конвектор Гольфстрим-В с решеткой из секционной стали. Высота = 80 мм, длина=6000 мм, глубина=302 мм. | 100 | 70 | ОАО «ФИРМА ИЗОТЕРМ» тел.+7(812)322-88-82 | 0 | https://isoterm.ru/product/vnutripolnye-konvektory/vnutripolnyy-konvektor-golfstrim-12v/ | 110
Гольфстрим-В, КВК 12-30.08.060 с решеткой из рулонной стали | Гольфстрим-В | КВК 12-30.08.060 | с решеткой из рулонной стали | 12 | 80 | 302 | 600 | 782.1246 | 667.2994 | 553.0496 | 3.24 | внутрипольный | КВК 12-30.08.060 | Медно-алюминиевый внутрипольный конвектор Гольфстрим-В с решеткой из рулонной стали. Высота = 80 мм, длина=600 мм, глубина=302 мм. | 100 | 70 | ОАО «ФИРМА ИЗОТЕРМ» тел.+7(812)322-88-82 | 0 | https://isoterm.ru/product/vnutripolnye-konvektory/vnutripolnyy-konvektor-golfstrim-12v/ | 110
Гольфстрим-В, КВК 12-30.08.070 с решеткой из рулонной стали | Гольфстрим-В | КВК 12-30.08.070 | с решеткой из рулонной стали | 12 | 80 | 302 | 700 | 1074.1994 | 916.4942 | 759.5791 | 3.12 | внутрипольный | КВК 12-30.08.070 | Медно-алюминиевый внутрипольный конвектор Гольфстрим-В с решеткой из рулонной стали. Высота = 80 мм, длина=700 мм, глубина=302 мм. | 100 | 70 | ОАО «ФИРМА ИЗОТЕРМ» тел.+7(812)322-88-82 | 0 | https://isoterm.ru/product/vnutripolnye-konvektory/vnutripolnyy-konvektor-golfstrim-12v/ | 110
Гольфстрим-В, КВК 12-30.08.080 с решеткой из рулонной стали | Гольфстрим-В | КВК 12-30.08.080 | с решеткой из рулонной стали | 12 | 80 | 302 | 800 | 1107.4999 | 944.9058 | 783.1263 | 3.12 | внутрипольный | КВК 12-30.08.080 | Медно-алюминиевый внутрипольный конвектор Гольфстрим-В с решеткой из рулонной стали. Высота = 80 мм, длина=800 мм, глубина=302 мм. | 100 | 70 | ОАО «ФИРМА ИЗОТЕРМ» тел.+7(812)322-88-82 | 0 | https://isoterm.ru/product/vnutripolnye-konvektory/vnutripolnyy-konvektor-golfstrim-12v/ | 110
Гольфстрим-В, КВК 12-30.08.090 с решеткой из рулонной стали | Гольфстрим-В | КВК 12-30.08.090 | с решеткой из рулонной стали | 12 | 80 | 302 | 900 | 1590.2652 | 1356.7954 | 1124.4954 | 6.48 | внутрипольный | КВК 12-30.08.090 | Медно-алюминиевый внутрипольный конвектор Гольфстрим-В с решеткой из рулонной стали. Высота = 80 мм, длина=900 мм, глубина=302 мм. | 100 | 70 | ОАО «ФИРМА ИЗОТЕРМ» тел.+7(812)322-88-82 | 0 | https://isoterm.ru/product/vnutripolnye-konvektory/vnutripolnyy-konvektor-golfstrim-12v/ | 110
Гольфстрим-В, КВК 12-30.08.100 с решеткой из рулонной стали | Гольфстрим-В | КВК 12-30.08.100 | с решеткой из рулонной стали | 12 | 80 | 302 | 1000 | 1882.34 | 1605.9902 | 1331.025 | 6.36 | внутрипольный | КВК 12-30.08.100 | Медно-алюминиевый внутрипольный конвектор Гольфстрим-В с решеткой из рулонной стали. Высота = 80 мм, длина=1000 мм, глубина=302 мм. | 100 | 70 | ОАО «ФИРМА ИЗОТЕРМ» тел.+7(812)322-88-82 | 0 | https://isoterm.ru/product/vnutripolnye-konvektory/vnutripolnyy-konvektor-golfstrim-12v/ | 110
Гольфстрим-В, КВК 12-30.08.110 с решеткой из рулонной стали | Гольфстрим-В | КВК 12-30.08.110 | с решеткой из рулонной стали | 12 | 80 | 302 | 1100 | 2173.3742 | 1854.2971 | 1536.8187 | 6.24 | внутрипольный | КВК 12-30.08.110 | Медно-алюминиевый внутрипольный конвектор Гольфстрим-В с решеткой из рулонной стали. Высота = 80 мм, длина=1100 мм, глубина=302 мм. | 100 | 70 | ОАО «ФИРМА ИЗОТЕРМ» тел.+7(812)322-88-82 | 0 | https://isoterm.ru/product/vnutripolnye-konvektory/vnutripolnyy-konvektor-golfstrim-12v/ | 110
Гольфстрим-В, КВК 12-30.08.120 с решеткой из рулонной стали | Гольфстрим-В | КВК 12-30.08.120 | с решеткой из рулонной стали | 12 | 80 | 302 | 1200 | 2209.7966 | 1885.3722 | 1562.5734 | 6.24 | внутрипольный | КВК 12-30.08.120 | Медно-алюминиевый внутрипольный конвектор Гольфстрим-В с решеткой из рулонной стали. Высота = 80 мм, длина=1200 мм, глубина=302 мм. | 100 | 70 | ОАО «ФИРМА ИЗОТЕРМ» тел.+7(812)322-88-82 | 0 | https://isoterm.ru/product/vnutripolnye-konvektory/vnutripolnyy-konvektor-golfstrim-12v/ | 110
Гольфстрим-В, КВК 12-30.08.130 с решеткой из рулонной стали | Гольфстрим-В | КВК 12-30.08.130 | с решеткой из рулонной стали | 12 | 80 | 302 | 1300 | 2690.4806 | 2295.4862 | 1902.4708 | 9.6 | внутрипольный | КВК 12-30.08.130 | Медно-алюминиевый внутрипольный конвектор Гольфстрим-В с решеткой из рулонной стали. Высота = 80 мм, длина=1300 мм, глубина=302 мм. | 100 | 70 | ОАО «ФИРМА ИЗОТЕРМ» тел.+7(812)322-88-82 | 0 | https://isoterm.ru/product/vnutripolnye-konvektory/vnutripolnyy-konvektor-golfstrim-12v/ | 110
Гольфстрим-В, КВК 12-30.08.140 с решеткой из рулонной стали | Гольфстрим-В | КВК 12-30.08.140 | с решеткой из рулонной стали | 12 | 80 | 302 | 1400 | 2981.5148 | 2543.793 | 2108.2645 | 9.48 | внутрипольный | КВК 12-30.08.140 | Медно-алюминиевый внутрипольный конвектор Гольфстрим-В с решеткой из рулонной стали. Высота = 80 мм, длина=1400 мм, глубина=302 мм. | 100 | 70 | ОАО «ФИРМА ИЗОТЕРМ» тел.+7(812)322-88-82 | 0 | https://isoterm.ru/product/vnutripolnye-konvektory/vnutripolnyy-konvektor-golfstrim-12v/ | 110
Гольфстрим-В, КВК 12-30.08.150 с решеткой из рулонной стали | Гольфстрим-В | КВК 12-30.08.150 | с решеткой из рулонной стали | 12 | 80 | 302 | 1500 | 3275.6709 | 2794.7635 | 2316.2657 | 9.36 | внутрипольный | КВК 12-30.08.150 | Медно-алюминиевый внутрипольный конвектор Гольфстрим-В с решеткой из рулонной стали. Высота = 80 мм, длина=1500 мм, глубина=302 мм. | 100 | 70 | ОАО «ФИРМА ИЗОТЕРМ» тел.+7(812)322-88-82 | 0 | https://isoterm.ru/product/vnutripolnye-konvektory/vnutripolnyy-konvektor-golfstrim-12v/ | 110
Гольфстрим-В, КВК 12-30.08.160 с решеткой из рулонной стали | Гольфстрим-В | КВК 12-30.08.160 | с решеткой из рулонной стали | 12 | 80 | 302 | 1600 | 3756.3549 | 3204.8774 | 2656.1631 | 12.72 | внутрипольный | КВК 12-30.08.160 | Медно-алюминиевый внутрипольный конвектор Гольфстрим-В с решеткой из рулонной стали. Высота = 80 мм, длина=1600 мм, глубина=302 мм. | 100 | 70 | ОАО «ФИРМА ИЗОТЕРМ» тел.+7(812)322-88-82 | 0 | https://isoterm.ru/product/vnutripolnye-konvektory/vnutripolnyy-konvektor-golfstrim-12v/ | 110
Гольфстрим-В, КВК 12-30.08.170 с решеткой из рулонной стали | Гольфстрим-В | КВК 12-30.08.170 | с решеткой из рулонной стали | 12 | 80 | 302 | 1700 | 4047.3891 | 3453.1843 | 2861.9568 | 12.6 | внутрипольный | КВК 12-30.08.170 | Медно-алюминиевый внутрипольный конвектор Гольфстрим-В с решеткой из рулонной стали. Высота = 80 мм, длина=1700 мм, глубина=302 мм. | 100 | 70 | ОАО «ФИРМА ИЗОТЕРМ» тел.+7(812)322-88-82 | 0 | https://isoterm.ru/product/vnutripolnye-konvektory/vnutripolnyy-konvektor-golfstrim-12v/ | 110
Гольфстрим-В, КВК 12-30.08.180 с решеткой из рулонной стали | Гольфстрим-В | КВК 12-30.08.180 | с решеткой из рулонной стали | 12 | 80 | 302 | 1800 | 4341.5451 | 3704.1548 | 3069.9581 | 12.48 | внутрипольный | КВК 12-30.08.180 | Медно-алюминиевый внутрипольный конвектор Гольфстрим-В с решеткой из рулонной стали. Высота = 80 мм, длина=1800 мм, глубина=302 мм. | 100 | 70 | ОАО «ФИРМА ИЗОТЕРМ» тел.+7(812)322-88-82 | 0 | https://isoterm.ru/product/vnutripolnye-konvektory/vnutripolnyy-konvektor-golfstrim-12v/ | 110
Гольфстрим-В, КВК 12-30.08.190 с решеткой из рулонной стали | Гольфстрим-В | КВК 12-30.08.190 | с решеткой из рулонной стали | 12 | 80 | 302 | 1900 | 4375.8863 | 3733.4542 | 3094.2411 | 12.48 | внутрипольный | КВК 12-30.08.190 | Медно-алюминиевый внутрипольный конвектор Гольфстрим-В с решеткой из рулонной стали. Высота = 80 мм, длина=1900 мм, глубина=302 мм. | 100 | 70 | ОАО «ФИРМА ИЗОТЕРМ» тел.+7(812)322-88-82 | 0 | https://isoterm.ru/product/vnutripolnye-konvektory/vnutripolnyy-konvektor-golfstrim-12v/ | 110
Гольфстрим-В, КВК 12-30.08.200 с решеткой из рулонной стали | Гольфстрим-В | КВК 12-30.08.200 | с решеткой из рулонной стали | 12 | 80 | 302 | 2000 | 4855.5297 | 4142.6803 | 3433.4026 | 15.84 | внутрипольный | КВК 12-30.08.200 | Медно-алюминиевый внутрипольный конвектор Гольфстрим-В с решеткой из рулонной стали. Высота = 80 мм, длина=2000 мм, глубина=302 мм. | 100 | 70 | ОАО «ФИРМА ИЗОТЕРМ» тел.+7(812)322-88-82 | 0 | https://isoterm.ru/product/vnutripolnye-konvektory/vnutripolnyy-konvektor-golfstrim-12v/ | 110
Гольфстрим-В, КВК 12-30.08.210 с решеткой из рулонной стали | Гольфстрим-В | КВК 12-30.08.210 | с решеткой из рулонной стали | 12 | 80 | 302 | 2100 | 5149.6858 | 4393.6508 | 3641.4039 | 15.72 | внутрипольный | КВК 12-30.08.210 | Медно-алюминиевый внутрипольный конвектор Гольфстрим-В с решеткой из рулонной стали. Высота = 80 мм, длина=2100 мм, глубина=302 мм. | 100 | 70 | ОАО «ФИРМА ИЗОТЕРМ» тел.+7(812)322-88-82 | 0 | https://isoterm.ru/product/vnutripolnye-konvektory/vnutripolnyy-konvektor-golfstrim-12v/ | 110
Гольфстрим-В, КВК 12-30.08.220 с решеткой из рулонной стали | Гольфстрим-В | КВК 12-30.08.220 | с решеткой из рулонной стали | 12 | 80 | 302 | 2200 | 5441.7605 | 4642.8455 | 3847.9334 | 15.6 | внутрипольный | КВК 12-30.08.220 | Медно-алюминиевый внутрипольный конвектор Гольфстрим-В с решеткой из рулонной стали. Высота = 80 мм, длина=2200 мм, глубина=302 мм. | 100 | 70 | ОАО «ФИРМА ИЗОТЕРМ» тел.+7(812)322-88-82 | 0 | https://isoterm.ru/product/vnutripolnye-konvektory/vnutripolnyy-konvektor-golfstrim-12v/ | 110
Гольфстрим-В, КВК 12-30.08.230 с решеткой из рулонной стали | Гольфстрим-В | КВК 12-30.08.230 | с решеткой из рулонной стали | 12 | 80 | 302 | 2300 | 5475.061 | 4671.2571 | 3871.4806 | 15.6 | внутрипольный | КВК 12-30.08.230 | Медно-алюминиевый внутрипольный конвектор Гольфстрим-В с решеткой из рулонной стали. Высота = 80 мм, длина=2300 мм, глубина=302 мм. | 100 | 70 | ОАО «ФИРМА ИЗОТЕРМ» тел.+7(812)322-88-82 | 0 | https://isoterm.ru/product/vnutripolnye-konvektory/vnutripolnyy-konvektor-golfstrim-12v/ | 110
Гольфстрим-В, КВК 12-30.08.240 с решеткой из рулонной стали | Гольфстрим-В | КВК 12-30.08.240 | с решеткой из рулонной стали | 12 | 80 | 302 | 2400 | 5957.8264 | 5083.1468 | 4212.8497 | 18.96 | внутрипольный | КВК 12-30.08.240 | Медно-алюминиевый внутрипольный конвектор Гольфстрим-В с решеткой из рулонной стали. Высота = 80 мм, длина=2400 мм, глубина=302 мм. | 100 | 70 | ОАО «ФИРМА ИЗОТЕРМ» тел.+7(812)322-88-82 | 0 | https://isoterm.ru/product/vnutripolnye-konvektory/vnutripolnyy-konvektor-golfstrim-12v/ | 110
Гольфстрим-В, КВК 12-30.08.250 с решеткой из рулонной стали | Гольфстрим-В | КВК 12-30.08.250 | с решеткой из рулонной стали | 12 | 80 | 302 | 2500 | 6249.9012 | 5332.3415 | 4419.3793 | 18.84 | внутрипольный | КВК 12-30.08.250 | Медно-алюминиевый внутрипольный конвектор Гольфстрим-В с решеткой из рулонной стали. Высота = 80 мм, длина=2500 мм, глубина=302 мм. | 100 | 70 | ОАО «ФИРМА ИЗОТЕРМ» тел.+7(812)322-88-82 | 0 | https://isoterm.ru/product/vnutripolnye-konvektory/vnutripolnyy-konvektor-golfstrim-12v/ | 110
Гольфстрим-В, КВК 12-30.08.260 с решеткой из рулонной стали | Гольфстрим-В | КВК 12-30.08.260 | с решеткой из рулонной стали | 12 | 80 | 302 | 2600 | 6540.9353 | 5580.6484 | 4625.173 | 18.72 | внутрипольный | КВК 12-30.08.260 | Медно-алюминиевый внутрипольный конвектор Гольфстрим-В с решеткой из рулонной стали. Высота = 80 мм, длина=2600 мм, глубина=302 мм. | 100 | 70 | ОАО «ФИРМА ИЗОТЕРМ» тел.+7(812)322-88-82 | 0 | https://isoterm.ru/product/vnutripolnye-konvektory/vnutripolnyy-konvektor-golfstrim-12v/ | 110
Гольфстрим-В, КВК 12-30.08.270 с решеткой из рулонной стали | Гольфстрим-В | КВК 12-30.08.270 | с решеткой из рулонной стали | 12 | 80 | 302 | 2700 | 7023.7007 | 5992.5381 | 4966.5421 | 22.08 | внутрипольный | КВК 12-30.08.270 | Медно-алюминиевый внутрипольный конвектор Гольфстрим-В с решеткой из рулонной стали. Высота = 80 мм, длина=2700 мм, глубина=302 мм. | 100 | 70 | ОАО «ФИРМА ИЗОТЕРМ» тел.+7(812)322-88-82 | 0 | https://isoterm.ru/product/vnutripolnye-konvektory/vnutripolnyy-konvektor-golfstrim-12v/ | 110
Гольфстрим-В, КВК 12-30.08.280 с решеткой из рулонной стали | Гольфстрим-В | КВК 12-30.08.280 | с решеткой из рулонной стали | 12 | 80 | 302 | 2800 | 7315.7755 | 6241.7328 | 5173.0716 | 21.96 | внутрипольный | КВК 12-30.08.280 | Медно-алюминиевый внутрипольный конвектор Гольфстрим-В с решеткой из рулонной стали. Высота = 80 мм, длина=2800 мм, глубина=302 мм. | 100 | 70 | ОАО «ФИРМА ИЗОТЕРМ» тел.+7(812)322-88-82 | 0 | https://isoterm.ru/product/vnutripolnye-konvektory/vnutripolnyy-konvektor-golfstrim-12v/ | 110
Гольфстрим-В, КВК 12-30.08.290 с решеткой из рулонной стали | Гольфстрим-В | КВК 12-30.08.290 | с решеткой из рулонной стали | 12 | 80 | 302 | 2900 | 7606.8096 | 6490.0397 | 5378.8653 | 21.84 | внутрипольный | КВК 12-30.08.290 | Медно-алюминиевый внутрипольный конвектор Гольфстрим-В с решеткой из рулонной стали. Высота = 80 мм, длина=2900 мм, глубина=302 мм. | 100 | 70 | ОАО «ФИРМА ИЗОТЕРМ» тел.+7(812)322-88-82 | 0 | https://isoterm.ru/product/vnutripolnye-konvektory/vnutripolnyy-konvektor-golfstrim-12v/ | 110
Гольфстрим-В, КВК 12-30.08.300 с решеткой из рулонной стали | Гольфстрим-В | КВК 12-30.08.300 | с решеткой из рулонной стали | 12 | 80 | 302 | 3000 | 7643.232 | 6521.1148 | 5404.62 | 21.84 | внутрипольный | КВК 12-30.08.300 | Медно-алюминиевый внутрипольный конвектор Гольфстрим-В с решеткой из рулонной стали. Высота = 80 мм, длина=3000 мм, глубина=302 мм. | 100 | 70 | ОАО «ФИРМА ИЗОТЕРМ» тел.+7(812)322-88-82 | 0 | https://isoterm.ru/product/vnutripolnye-konvektory/vnutripolnyy-konvektor-golfstrim-12v/ | 110
Гольфстрим-В, КВК 12-30.08.310 с решеткой из рулонной стали | Гольфстрим-В | КВК 12-30.08.310 | с решеткой из рулонной стали | 12 | 80 | 302 | 3100 | 8123.9161 | 6931.2288 | 5744.5174 | 25.2 | внутрипольный | КВК 12-30.08.310 | Медно-алюминиевый внутрипольный конвектор Гольфстрим-В с решеткой из рулонной стали. Высота = 80 мм, длина=3100 мм, глубина=302 мм. | 100 | 70 | ОАО «ФИРМА ИЗОТЕРМ» тел.+7(812)322-88-82 | 0 | https://isoterm.ru/product/vnutripolnye-konvektory/vnutripolnyy-konvektor-golfstrim-12v/ | 110
Гольфстрим-В, КВК 12-30.08.320 с решеткой из рулонной стали | Гольфстрим-В | КВК 12-30.08.320 | с решеткой из рулонной стали | 12 | 80 | 302 | 3200 | 7512.7099 | 6409.7549 | 5312.3263 | 25.44 | внутрипольный | КВК 12-30.08.320 | Медно-алюминиевый внутрипольный конвектор Гольфстрим-В с решеткой из рулонной стали. Высота = 80 мм, длина=3200 мм, глубина=302 мм. | 100 | 70 | ОАО «ФИРМА ИЗОТЕРМ» тел.+7(812)322-88-82 | 0 | https://isoterm.ru/product/vnutripolnye-konvektory/vnutripolnyy-konvektor-golfstrim-12v/ | 110
Гольфстрим-В, КВК 12-30.08.330 с решеткой из рулонной стали | Гольфстрим-В | КВК 12-30.08.330 | с решеткой из рулонной стали | 12 | 80 | 302 | 3300 | 7803.744 | 6658.0618 | 5518.12 | 25.32 | внутрипольный | КВК 12-30.08.330 | Медно-алюминиевый внутрипольный конвектор Гольфстрим-В с решеткой из рулонной стали. Высота = 80 мм, длина=3300 мм, глубина=302 мм. | 100 | 70 | ОАО «ФИРМА ИЗОТЕРМ» тел.+7(812)322-88-82 | 0 | https://isoterm.ru/product/vnutripolnye-konvektory/vnutripolnyy-konvektor-golfstrim-12v/ | 110
Гольфстрим-В, КВК 12-30.08.340 с решеткой из рулонной стали | Гольфстрим-В | КВК 12-30.08.340 | с решеткой из рулонной стали | 12 | 80 | 302 | 3400 | 8094.7781 | 6906.3687 | 5723.9137 | 25.2 | внутрипольный | КВК 12-30.08.340 | Медно-алюминиевый внутрипольный конвектор Гольфстрим-В с решеткой из рулонной стали. Высота = 80 мм, длина=3400 мм, глубина=302 мм. | 100 | 70 | ОАО «ФИРМА ИЗОТЕРМ» тел.+7(812)322-88-82 | 0 | https://isoterm.ru/product/vnutripolnye-konvektory/vnutripolnyy-konvektor-golfstrim-12v/ | 110
Гольфстрим-В, КВК 12-30.08.350 с решеткой из рулонной стали | Гольфстрим-В | КВК 12-30.08.350 | с решеткой из рулонной стали | 12 | 80 | 302 | 3500 | 8388.9342 | 7157.3391 | 5931.9149 | 25.08 | внутрипольный | КВК 12-30.08.350 | Медно-алюминиевый внутрипольный конвектор Гольфстрим-В с решеткой из рулонной стали. Высота = 80 мм, длина=3500 мм, глубина=302 мм. | 100 | 70 | ОАО «ФИРМА ИЗОТЕРМ» тел.+7(812)322-88-82 | 0 | https://isoterm.ru/product/vnutripolnye-konvektory/vnutripolnyy-konvektor-golfstrim-12v/ | 110
Гольфстрим-В, КВК 12-30.08.360 с решеткой из рулонной стали | Гольфстрим-В | КВК 12-30.08.360 | с решеткой из рулонной стали | 12 | 80 | 302 | 3600 | 8683.0903 | 7408.3096 | 6139.9161 | 24.96 | внутрипольный | КВК 12-30.08.360 | Медно-алюминиевый внутрипольный конвектор Гольфстрим-В с решеткой из рулонной стали. Высота = 80 мм, длина=3600 мм, глубина=302 мм. | 100 | 70 | ОАО «ФИРМА ИЗОТЕРМ» тел.+7(812)322-88-82 | 0 | https://isoterm.ru/product/vnutripolnye-konvektory/vnutripolnyy-konvektor-golfstrim-12v/ | 110
Гольфстрим-В, КВК 12-30.08.370 с решеткой из рулонной стали | Гольфстрим-В | КВК 12-30.08.370 | с решеткой из рулонной стали | 12 | 80 | 302 | 3700 | 8717.4314 | 7437.609 | 6164.1992 | 24.96 | внутрипольный | КВК 12-30.08.370 | Медно-алюминиевый внутрипольный конвектор Гольфстрим-В с решеткой из рулонной стали. Высота = 80 мм, длина=3700 мм, глубина=302 мм. | 100 | 70 | ОАО «ФИРМА ИЗОТЕРМ» тел.+7(812)322-88-82 | 0 | https://isoterm.ru/product/vnutripolnye-konvektory/vnutripolnyy-konvektor-golfstrim-12v/ | 110
Гольфстрим-В, КВК 12-30.08.380 с решеткой из рулонной стали | Гольфстрим-В | КВК 12-30.08.380 | с решеткой из рулонной стали | 12 | 80 | 302 | 3800 | 8751.7725 | 7466.9085 | 6188.4822 | 24.96 | внутрипольный | КВК 12-30.08.380 | Медно-алюминиевый внутрипольный конвектор Гольфстрим-В с решеткой из рулонной стали. Высота = 80 мм, длина=3800 мм, глубина=302 мм. | 100 | 70 | ОАО «ФИРМА ИЗОТЕРМ» тел.+7(812)322-88-82 | 0 | https://isoterm.ru/product/vnutripolnye-konvektory/vnutripolnyy-konvektor-golfstrim-12v/ | 110
Гольфстрим-В, КВК 12-30.08.390 с решеткой из рулонной стали | Гольфстрим-В | КВК 12-30.08.390 | с решеткой из рулонной стали | 12 | 80 | 302 | 3900 | 9231.416 | 7876.1346 | 6527.6437 | 28.32 | внутрипольный | КВК 12-30.08.390 | Медно-алюминиевый внутрипольный конвектор Гольфстрим-В с решеткой из рулонной стали. Высота = 80 мм, длина=3900 мм, глубина=302 мм. | 100 | 70 | ОАО «ФИРМА ИЗОТЕРМ» тел.+7(812)322-88-82 | 0 | https://isoterm.ru/product/vnutripolnye-konvektory/vnutripolnyy-konvektor-golfstrim-12v/ | 110
Гольфстрим-В, КВК 12-30.08.400 с решеткой из рулонной стали | Гольфстрим-В | КВК 12-30.08.400 | с решеткой из рулонной стали | 12 | 80 | 302 | 4000 | 9711.0594 | 8285.3606 | 6866.8053 | 31.68 | внутрипольный | КВК 12-30.08.400 | Медно-алюминиевый внутрипольный конвектор Гольфстрим-В с решеткой из рулонной стали. Высота = 80 мм, длина=4000 мм, глубина=302 мм. | 100 | 70 | ОАО «ФИРМА ИЗОТЕРМ» тел.+7(812)322-88-82 | 0 | https://isoterm.ru/product/vnutripolnye-konvektory/vnutripolnyy-konvektor-golfstrim-12v/ | 110
Гольфстрим-В, КВК 12-30.08.410 с решеткой из рулонной стали | Гольфстрим-В | КВК 12-30.08.410 | с решеткой из рулонной стали | 12 | 80 | 302 | 4100 | 10005.2155 | 8536.3311 | 7074.8065 | 31.56 | внутрипольный | КВК 12-30.08.410 | Медно-алюминиевый внутрипольный конвектор Гольфстрим-В с решеткой из рулонной стали. Высота = 80 мм, длина=4100 мм, глубина=302 мм. | 100 | 70 | ОАО «ФИРМА ИЗОТЕРМ» тел.+7(812)322-88-82 | 0 | https://isoterm.ru/product/vnutripolnye-konvektory/vnutripolnyy-konvektor-golfstrim-12v/ | 110
Гольфстрим-В, КВК 12-30.08.420 с решеткой из рулонной стали | Гольфстрим-В | КВК 12-30.08.420 | с решеткой из рулонной стали | 12 | 80 | 302 | 4200 | 10299.3715 | 8787.3016 | 7282.8078 | 31.44 | внутрипольный | КВК 12-30.08.420 | Медно-алюминиевый внутрипольный конвектор Гольфстрим-В с решеткой из рулонной стали. Высота = 80 мм, длина=4200 мм, глубина=302 мм. | 100 | 70 | ОАО «ФИРМА ИЗОТЕРМ» тел.+7(812)322-88-82 | 0 | https://isoterm.ru/product/vnutripolnye-konvektory/vnutripolnyy-konvektor-golfstrim-12v/ | 110
Гольфстрим-В, КВК 12-30.08.430 с решеткой из рулонной стали | Гольфстрим-В | КВК 12-30.08.430 | с решеткой из рулонной стали | 12 | 80 | 302 | 4300 | 10591.4463 | 9036.4963 | 7489.3373 | 31.32 | внутрипольный | КВК 12-30.08.430 | Медно-алюминиевый внутрипольный конвектор Гольфстрим-В с решеткой из рулонной стали. Высота = 80 мм, длина=4300 мм, глубина=302 мм. | 100 | 70 | ОАО «ФИРМА ИЗОТЕРМ» тел.+7(812)322-88-82 | 0 | https://isoterm.ru/product/vnutripolnye-konvektory/vnutripolnyy-konvektor-golfstrim-12v/ | 110
Гольфстрим-В, КВК 12-30.08.440 с решеткой из рулонной стали | Гольфстрим-В | КВК 12-30.08.440 | с решеткой из рулонной стали | 12 | 80 | 302 | 4400 | 10883.5211 | 9285.6911 | 7695.8669 | 31.2 | внутрипольный | КВК 12-30.08.440 | Медно-алюминиевый внутрипольный конвектор Гольфстрим-В с решеткой из рулонной стали. Высота = 80 мм, длина=4400 мм, глубина=302 мм. | 100 | 70 | ОАО «ФИРМА ИЗОТЕРМ» тел.+7(812)322-88-82 | 0 | https://isoterm.ru/product/vnutripolnye-konvektory/vnutripolnyy-konvektor-golfstrim-12v/ | 110
Гольфстрим-В, КВК 12-30.08.450 с решеткой из рулонной стали | Гольфстрим-В | КВК 12-30.08.450 | с решеткой из рулонной стали | 12 | 80 | 302 | 4500 | 10916.8216 | 9314.1026 | 7719.414 | 31.2 | внутрипольный | КВК 12-30.08.450 | Медно-алюминиевый внутрипольный конвектор Гольфстрим-В с решеткой из рулонной стали. Высота = 80 мм, длина=4500 мм, глубина=302 мм. | 100 | 70 | ОАО «ФИРМА ИЗОТЕРМ» тел.+7(812)322-88-82 | 0 | https://isoterm.ru/product/vnutripolnye-konvektory/vnutripolnyy-konvektor-golfstrim-12v/ | 110
Гольфстрим-В, КВК 12-30.08.460 с решеткой из рулонной стали | Гольфстрим-В | КВК 12-30.08.460 | с решеткой из рулонной стали | 12 | 80 | 302 | 4600 | 10950.1221 | 9342.5142 | 7742.9612 | 31.2 | внутрипольный | КВК 12-30.08.460 | Медно-алюминиевый внутрипольный конвектор Гольфстрим-В с решеткой из рулонной стали. Высота = 80 мм, длина=4600 мм, глубина=302 мм. | 100 | 70 | ОАО «ФИРМА ИЗОТЕРМ» тел.+7(812)322-88-82 | 0 | https://isoterm.ru/product/vnutripolnye-konvektory/vnutripolnyy-konvektor-golfstrim-12v/ | 110
Гольфстрим-В, КВК 12-30.08.470 с решеткой из рулонной стали | Гольфстрим-В | КВК 12-30.08.470 | с решеткой из рулонной стали | 12 | 80 | 302 | 4700 | 11432.8874 | 9754.4039 | 8084.3303 | 34.56 | внутрипольный | КВК 12-30.08.470 | Медно-алюминиевый внутрипольный конвектор Гольфстрим-В с решеткой из рулонной стали. Высота = 80 мм, длина=4700 мм, глубина=302 мм. | 100 | 70 | ОАО «ФИРМА ИЗОТЕРМ» тел.+7(812)322-88-82 | 0 | https://isoterm.ru/product/vnutripolnye-konvektory/vnutripolnyy-konvektor-golfstrim-12v/ | 110
Гольфстрим-В, КВК 12-30.08.480 с решеткой из рулонной стали | Гольфстрим-В | КВК 12-30.08.480 | с решеткой из рулонной стали | 12 | 80 | 302 | 4800 | 11915.6528 | 10166.2935 | 8425.6994 | 37.92 | внутрипольный | КВК 12-30.08.480 | Медно-алюминиевый внутрипольный конвектор Гольфстрим-В с решеткой из рулонной стали. Высота = 80 мм, длина=4800 мм, глубина=302 мм. | 100 | 70 | ОАО «ФИРМА ИЗОТЕРМ» тел.+7(812)322-88-82 | 0 | https://isoterm.ru/product/vnutripolnye-konvektory/vnutripolnyy-konvektor-golfstrim-12v/ | 110
Гольфстрим-В, КВК 12-30.08.490 с решеткой из рулонной стали | Гольфстрим-В | КВК 12-30.08.490 | с решеткой из рулонной стали | 12 | 80 | 302 | 4900 | 12207.7275 | 10415.4883 | 8632.229 | 37.8 | внутрипольный | КВК 12-30.08.490 | Медно-алюминиевый внутрипольный конвектор Гольфстрим-В с решеткой из рулонной стали. Высота = 80 мм, длина=4900 мм, глубина=302 мм. | 100 | 70 | ОАО «ФИРМА ИЗОТЕРМ» тел.+7(812)322-88-82 | 0 | https://isoterm.ru/product/vnutripolnye-konvektory/vnutripolnyy-konvektor-golfstrim-12v/ | 110
Гольфстрим-В, КВК 12-30.08.500 с решеткой из рулонной стали | Гольфстрим-В | КВК 12-30.08.500 | с решеткой из рулонной стали | 12 | 80 | 302 | 5000 | 12499.8023 | 10664.683 | 8838.7585 | 37.68 | внутрипольный | КВК 12-30.08.500 | Медно-алюминиевый внутрипольный конвектор Гольфстрим-В с решеткой из рулонной стали. Высота = 80 мм, длина=5000 мм, глубина=302 мм. | 100 | 70 | ОАО «ФИРМА ИЗОТЕРМ» тел.+7(812)322-88-82 | 0 | https://isoterm.ru/product/vnutripolnye-konvektory/vnutripolnyy-konvektor-golfstrim-12v/ | 110
Гольфстрим-В, КВК 12-30.08.510 с решеткой из рулонной стали | Гольфстрим-В | КВК 12-30.08.510 | с решеткой из рулонной стали | 12 | 80 | 302 | 5100 | 12790.8365 | 10912.9899 | 9044.5522 | 37.56 | внутрипольный | КВК 12-30.08.510 | Медно-алюминиевый внутрипольный конвектор Гольфстрим-В с решеткой из рулонной стали. Высота = 80 мм, длина=5100 мм, глубина=302 мм. | 100 | 70 | ОАО «ФИРМА ИЗОТЕРМ» тел.+7(812)322-88-82 | 0 | https://isoterm.ru/product/vnutripolnye-konvektory/vnutripolnyy-konvektor-golfstrim-12v/ | 110
Гольфстрим-В, КВК 12-30.08.520 с решеткой из рулонной стали | Гольфстрим-В | КВК 12-30.08.520 | с решеткой из рулонной стали | 12 | 80 | 302 | 5200 | 13081.8706 | 11161.2968 | 9250.3459 | 37.44 | внутрипольный | КВК 12-30.08.520 | Медно-алюминиевый внутрипольный конвектор Гольфстрим-В с решеткой из рулонной стали. Высота = 80 мм, длина=5200 мм, глубина=302 мм. | 100 | 70 | ОАО «ФИРМА ИЗОТЕРМ» тел.+7(812)322-88-82 | 0 | https://isoterm.ru/product/vnutripolnye-konvektory/vnutripolnyy-konvektor-golfstrim-12v/ | 110
Гольфстрим-В, КВК 12-30.08.530 с решеткой из рулонной стали | Гольфстрим-В | КВК 12-30.08.530 | с решеткой из рулонной стали | 12 | 80 | 302 | 5300 | 13564.636 | 11573.1865 | 9591.715 | 40.8 | внутрипольный | КВК 12-30.08.530 | Медно-алюминиевый внутрипольный конвектор Гольфстрим-В с решеткой из рулонной стали. Высота = 80 мм, длина=5300 мм, глубина=302 мм. | 100 | 70 | ОАО «ФИРМА ИЗОТЕРМ» тел.+7(812)322-88-82 | 0 | https://isoterm.ru/product/vnutripolnye-konvektory/vnutripolnyy-konvektor-golfstrim-12v/ | 110
Гольфстрим-В, КВК 12-30.08.540 с решеткой из рулонной стали | Гольфстрим-В | КВК 12-30.08.540 | с решеткой из рулонной стали | 12 | 80 | 302 | 5400 | 14047.4013 | 11985.0761 | 9933.0841 | 44.16 | внутрипольный | КВК 12-30.08.540 | Медно-алюминиевый внутрипольный конвектор Гольфстрим-В с решеткой из рулонной стали. Высота = 80 мм, длина=5400 мм, глубина=302 мм. | 100 | 70 | ОАО «ФИРМА ИЗОТЕРМ» тел.+7(812)322-88-82 | 0 | https://isoterm.ru/product/vnutripolnye-konvektory/vnutripolnyy-konvektor-golfstrim-12v/ | 110
Гольфстрим-В, КВК 12-30.08.550 с решеткой из рулонной стали | Гольфстрим-В | КВК 12-30.08.550 | с решеткой из рулонной стали | 12 | 80 | 302 | 5500 | 14339.4761 | 12234.2709 | 10139.6137 | 44.04 | внутрипольный | КВК 12-30.08.550 | Медно-алюминиевый внутрипольный конвектор Гольфстрим-В с решеткой из рулонной стали. Высота = 80 мм, длина=5500 мм, глубина=302 мм. | 100 | 70 | ОАО «ФИРМА ИЗОТЕРМ» тел.+7(812)322-88-82 | 0 | https://isoterm.ru/product/vnutripolnye-konvektory/vnutripolnyy-konvektor-golfstrim-12v/ | 110
Гольфстрим-В, КВК 12-30.08.560 с решеткой из рулонной стали | Гольфстрим-В | КВК 12-30.08.560 | с решеткой из рулонной стали | 12 | 80 | 302 | 5600 | 14631.5509 | 12483.4656 | 10346.1432 | 43.92 | внутрипольный | КВК 12-30.08.560 | Медно-алюминиевый внутрипольный конвектор Гольфстрим-В с решеткой из рулонной стали. Высота = 80 мм, длина=5600 мм, глубина=302 мм. | 100 | 70 | ОАО «ФИРМА ИЗОТЕРМ» тел.+7(812)322-88-82 | 0 | https://isoterm.ru/product/vnutripolnye-konvektory/vnutripolnyy-konvektor-golfstrim-12v/ | 110
Гольфстрим-В, КВК 12-30.08.570 с решеткой из рулонной стали | Гольфстрим-В | КВК 12-30.08.570 | с решеткой из рулонной стали | 12 | 80 | 302 | 5700 | 14922.5851 | 12731.7725 | 10551.9369 | 43.8 | внутрипольный | КВК 12-30.08.570 | Медно-алюминиевый внутрипольный конвектор Гольфстрим-В с решеткой из рулонной стали. Высота = 80 мм, длина=5700 мм, глубина=302 мм. | 100 | 70 | ОАО «ФИРМА ИЗОТЕРМ» тел.+7(812)322-88-82 | 0 | https://isoterm.ru/product/vnutripolnye-konvektory/vnutripolnyy-konvektor-golfstrim-12v/ | 110
Гольфстрим-В, КВК 12-30.08.580 с решеткой из рулонной стали | Гольфстрим-В | КВК 12-30.08.580 | с решеткой из рулонной стали | 12 | 80 | 302 | 5800 | 15213.6192 | 12980.0794 | 10757.7306 | 43.68 | внутрипольный | КВК 12-30.08.580 | Медно-алюминиевый внутрипольный конвектор Гольфстрим-В с решеткой из рулонной стали. Высота = 80 мм, длина=5800 мм, глубина=302 мм. | 100 | 70 | ОАО «ФИРМА ИЗОТЕРМ» тел.+7(812)322-88-82 | 0 | https://isoterm.ru/product/vnutripolnye-konvektory/vnutripolnyy-konvektor-golfstrim-12v/ | 110
Гольфстрим-В, КВК 12-30.08.590 с решеткой из рулонной стали | Гольфстрим-В | КВК 12-30.08.590 | с решеткой из рулонной стали | 12 | 80 | 302 | 5900 | 15250.0416 | 13011.1545 | 10783.4853 | 43.68 | внутрипольный | КВК 12-30.08.590 | Медно-алюминиевый внутрипольный конвектор Гольфстрим-В с решеткой из рулонной стали. Высота = 80 мм, длина=5900 мм, глубина=302 мм. | 100 | 70 | ОАО «ФИРМА ИЗОТЕРМ» тел.+7(812)322-88-82 | 0 | https://isoterm.ru/product/vnutripolnye-konvektory/vnutripolnyy-konvektor-golfstrim-12v/ | 110
Гольфстрим-В, КВК 12-30.08.600 с решеткой из рулонной стали | Гольфстрим-В | КВК 12-30.08.600 | с решеткой из рулонной стали | 12 | 80 | 302 | 6000 | 15286.464 | 13042.2297 | 10809.24 | 43.68 | внутрипольный | КВК 12-30.08.600 | Медно-алюминиевый внутрипольный конвектор Гольфстрим-В с решеткой из рулонной стали. Высота = 80 мм, длина=6000 мм, глубина=302 мм. | 100 | 70 | ОАО «ФИРМА ИЗОТЕРМ» тел.+7(812)322-88-82 | 0 | https://isoterm.ru/product/vnutripolnye-konvektory/vnutripolnyy-konvektor-golfstrim-12v/ | 110
Гольфстрим-В, КВК 12-30.08.060 с решеткой из алюминия натурального цвета | Гольфстрим-В | КВК 12-30.08.060 | с решеткой из алюминия натурального цвета | 12 | 80 | 302 | 600 | 782.1246 | 667.2994 | 553.0496 | 3.24 | внутрипольный | КВК 12-30.08.060 | Медно-алюминиевый внутрипольный конвектор Гольфстрим-В с решеткой из алюминия натурального цвета. Высота = 80 мм, длина=600 мм, глубина=302 мм. | 100 | 70 | ОАО «ФИРМА ИЗОТЕРМ» тел.+7(812)322-88-82 | 0 | https://isoterm.ru/product/vnutripolnye-konvektory/vnutripolnyy-konvektor-golfstrim-12v/ | 110
Гольфстрим-В, КВК 12-30.08.070 с решеткой из алюминия натурального цвета | Гольфстрим-В | КВК 12-30.08.070 | с решеткой из алюминия натурального цвета | 12 | 80 | 302 | 700 | 1074.1994 | 916.4942 | 759.5791 | 3.12 | внутрипольный | КВК 12-30.08.070 | Медно-алюминиевый внутрипольный конвектор Гольфстрим-В с решеткой из алюминия натурального цвета. Высота = 80 мм, длина=700 мм, глубина=302 мм. | 100 | 70 | ОАО «ФИРМА ИЗОТЕРМ» тел.+7(812)322-88-82 | 0 | https://isoterm.ru/product/vnutripolnye-konvektory/vnutripolnyy-konvektor-golfstrim-12v/ | 110
Гольфстрим-В, КВК 12-30.08.080 с решеткой из алюминия натурального цвета | Гольфстрим-В | КВК 12-30.08.080 | с решеткой из алюминия натурального цвета | 12 | 80 | 302 | 800 | 1107.4999 | 944.9058 | 783.1263 | 3.12 | внутрипольный | КВК 12-30.08.080 | Медно-алюминиевый внутрипольный конвектор Гольфстрим-В с решеткой из алюминия натурального цвета. Высота = 80 мм, длина=800 мм, глубина=302 мм. | 100 | 70 | ОАО «ФИРМА ИЗОТЕРМ» тел.+7(812)322-88-82 | 0 | https://isoterm.ru/product/vnutripolnye-konvektory/vnutripolnyy-konvektor-golfstrim-12v/ | 110
Гольфстрим-В, КВК 12-30.08.090 с решеткой из алюминия натурального цвета | Гольфстрим-В | КВК 12-30.08.090 | с решеткой из алюминия натурального цвета | 12 | 80 | 302 | 900 | 1590.2652 | 1356.7954 | 1124.4954 | 6.48 | внутрипольный | КВК 12-30.08.090 | Медно-алюминиевый внутрипольный конвектор Гольфстрим-В с решеткой из алюминия натурального цвета. Высота = 80 мм, длина=900 мм, глубина=302 мм. | 100 | 70 | ОАО «ФИРМА ИЗОТЕРМ» тел.+7(812)322-88-82 | 0 | https://isoterm.ru/product/vnutripolnye-konvektory/vnutripolnyy-konvektor-golfstrim-12v/ | 110
Гольфстрим-В, КВК 12-30.08.100 с решеткой из алюминия натурального цвета | Гольфстрим-В | КВК 12-30.08.100 | с решеткой из алюминия натурального цвета | 12 | 80 | 302 | 1000 | 1882.34 | 1605.9902 | 1331.025 | 6.36 | внутрипольный | КВК 12-30.08.100 | Медно-алюминиевый внутрипольный конвектор Гольфстрим-В с решеткой из алюминия натурального цвета. Высота = 80 мм, длина=1000 мм, глубина=302 мм. | 100 | 70 | ОАО «ФИРМА ИЗОТЕРМ» тел.+7(812)322-88-82 | 0 | https://isoterm.ru/product/vnutripolnye-konvektory/vnutripolnyy-konvektor-golfstrim-12v/ | 110
Гольфстрим-В, КВК 12-30.08.110 с решеткой из алюминия натурального цвета | Гольфстрим-В | КВК 12-30.08.110 | с решеткой из алюминия натурального цвета | 12 | 80 | 302 | 1100 | 2173.3742 | 1854.2971 | 1536.8187 | 6.24 | внутрипольный | КВК 12-30.08.110 | Медно-алюминиевый внутрипольный конвектор Гольфстрим-В с решеткой из алюминия натурального цвета. Высота = 80 мм, длина=1100 мм, глубина=302 мм. | 100 | 70 | ОАО «ФИРМА ИЗОТЕРМ» тел.+7(812)322-88-82 | 0 | https://isoterm.ru/product/vnutripolnye-konvektory/vnutripolnyy-konvektor-golfstrim-12v/ | 110
Гольфстрим-В, КВК 12-30.08.120 с решеткой из алюминия натурального цвета | Гольфстрим-В | КВК 12-30.08.120 | с решеткой из алюминия натурального цвета | 12 | 80 | 302 | 1200 | 2209.7966 | 1885.3722 | 1562.5734 | 6.24 | внутрипольный | КВК 12-30.08.120 | Медно-алюминиевый внутрипольный конвектор Гольфстрим-В с решеткой из алюминия натурального цвета. Высота = 80 мм, длина=1200 мм, глубина=302 мм. | 100 | 70 | ОАО «ФИРМА ИЗОТЕРМ» тел.+7(812)322-88-82 | 0 | https://isoterm.ru/product/vnutripolnye-konvektory/vnutripolnyy-konvektor-golfstrim-12v/ | 110
Гольфстрим-В, КВК 12-30.08.130 с решеткой из алюминия натурального цвета | Гольфстрим-В | КВК 12-30.08.130 | с решеткой из алюминия натурального цвета | 12 | 80 | 302 | 1300 | 2690.4806 | 2295.4862 | 1902.4708 | 9.6 | внутрипольный | КВК 12-30.08.130 | Медно-алюминиевый внутрипольный конвектор Гольфстрим-В с решеткой из алюминия натурального цвета. Высота = 80 мм, длина=1300 мм, глубина=302 мм. | 100 | 70 | ОАО «ФИРМА ИЗОТЕРМ» тел.+7(812)322-88-82 | 0 | https://isoterm.ru/product/vnutripolnye-konvektory/vnutripolnyy-konvektor-golfstrim-12v/ | 110
Гольфстрим-В, КВК 12-30.08.140 с решеткой из алюминия натурального цвета | Гольфстрим-В | КВК 12-30.08.140 | с решеткой из алюминия натурального цвета | 12 | 80 | 302 | 1400 | 2981.5148 | 2543.793 | 2108.2645 | 9.48 | внутрипольный | КВК 12-30.08.140 | Медно-алюминиевый внутрипольный конвектор Гольфстрим-В с решеткой из алюминия натурального цвета. Высота = 80 мм, длина=1400 мм, глубина=302 мм. | 100 | 70 | ОАО «ФИРМА ИЗОТЕРМ» тел.+7(812)322-88-82 | 0 | https://isoterm.ru/product/vnutripolnye-konvektory/vnutripolnyy-konvektor-golfstrim-12v/ | 110
Гольфстрим-В, КВК 12-30.08.150 с решеткой из алюминия натурального цвета | Гольфстрим-В | КВК 12-30.08.150 | с решеткой из алюминия натурального цвета | 12 | 80 | 302 | 1500 | 3275.6709 | 2794.7635 | 2316.2657 | 9.36 | внутрипольный | КВК 12-30.08.150 | Медно-алюминиевый внутрипольный конвектор Гольфстрим-В с решеткой из алюминия натурального цвета. Высота = 80 мм, длина=1500 мм, глубина=302 мм. | 100 | 70 | ОАО «ФИРМА ИЗОТЕРМ» тел.+7(812)322-88-82 | 0 | https://isoterm.ru/product/vnutripolnye-konvektory/vnutripolnyy-konvektor-golfstrim-12v/ | 110
Гольфстрим-В, КВК 12-30.08.160 с решеткой из алюминия натурального цвета | Гольфстрим-В | КВК 12-30.08.160 | с решеткой из алюминия натурального цвета | 12 | 80 | 302 | 1600 | 3756.3549 | 3204.8774 | 2656.1631 | 12.72 | внутрипольный | КВК 12-30.08.160 | Медно-алюминиевый внутрипольный конвектор Гольфстрим-В с решеткой из алюминия натурального цвета. Высота = 80 мм, длина=1600 мм, глубина=302 мм. | 100 | 70 | ОАО «ФИРМА ИЗОТЕРМ» тел.+7(812)322-88-82 | 0 | https://isoterm.ru/product/vnutripolnye-konvektory/vnutripolnyy-konvektor-golfstrim-12v/ | 110
Гольфстрим-В, КВК 12-30.08.170 с решеткой из алюминия натурального цвета | Гольфстрим-В | КВК 12-30.08.170 | с решеткой из алюминия натурального цвета | 12 | 80 | 302 | 1700 | 4047.3891 | 3453.1843 | 2861.9568 | 12.6 | внутрипольный | КВК 12-30.08.170 | Медно-алюминиевый внутрипольный конвектор Гольфстрим-В с решеткой из алюминия натурального цвета. Высота = 80 мм, длина=1700 мм, глубина=302 мм. | 100 | 70 | ОАО «ФИРМА ИЗОТЕРМ» тел.+7(812)322-88-82 | 0 | https://isoterm.ru/product/vnutripolnye-konvektory/vnutripolnyy-konvektor-golfstrim-12v/ | 110
Гольфстрим-В, КВК 12-30.08.180 с решеткой из алюминия натурального цвета | Гольфстрим-В | КВК 12-30.08.180 | с решеткой из алюминия натурального цвета | 12 | 80 | 302 | 1800 | 4341.5451 | 3704.1548 | 3069.9581 | 12.48 | внутрипольный | КВК 12-30.08.180 | Медно-алюминиевый внутрипольный конвектор Гольфстрим-В с решеткой из алюминия натурального цвета. Высота = 80 мм, длина=1800 мм, глубина=302 мм. | 100 | 70 | ОАО «ФИРМА ИЗОТЕРМ» тел.+7(812)322-88-82 | 0 | https://isoterm.ru/product/vnutripolnye-konvektory/vnutripolnyy-konvektor-golfstrim-12v/ | 110
Гольфстрим-В, КВК 12-30.08.190 с решеткой из алюминия натурального цвета | Гольфстрим-В | КВК 12-30.08.190 | с решеткой из алюминия натурального цвета | 12 | 80 | 302 | 1900 | 4375.8863 | 3733.4542 | 3094.2411 | 12.48 | внутрипольный | КВК 12-30.08.190 | Медно-алюминиевый внутрипольный конвектор Гольфстрим-В с решеткой из алюминия натурального цвета. Высота = 80 мм, длина=1900 мм, глубина=302 мм. | 100 | 70 | ОАО «ФИРМА ИЗОТЕРМ» тел.+7(812)322-88-82 | 0 | https://isoterm.ru/product/vnutripolnye-konvektory/vnutripolnyy-konvektor-golfstrim-12v/ | 110
Гольфстрим-В, КВК 12-30.08.200 с решеткой из алюминия натурального цвета | Гольфстрим-В | КВК 12-30.08.200 | с решеткой из алюминия натурального цвета | 12 | 80 | 302 | 2000 | 4855.5297 | 4142.6803 | 3433.4026 | 15.84 | внутрипольный | КВК 12-30.08.200 | Медно-алюминиевый внутрипольный конвектор Гольфстрим-В с решеткой из алюминия натурального цвета. Высота = 80 мм, длина=2000 мм, глубина=302 мм. | 100 | 70 | ОАО «ФИРМА ИЗОТЕРМ» тел.+7(812)322-88-82 | 0 | https://isoterm.ru/product/vnutripolnye-konvektory/vnutripolnyy-konvektor-golfstrim-12v/ | 110
Гольфстрим-В, КВК 12-30.08.210 с решеткой из алюминия натурального цвета | Гольфстрим-В | КВК 12-30.08.210 | с решеткой из алюминия натурального цвета | 12 | 80 | 302 | 2100 | 5149.6858 | 4393.6508 | 3641.4039 | 15.72 | внутрипольный | КВК 12-30.08.210 | Медно-алюминиевый внутрипольный конвектор Гольфстрим-В с решеткой из алюминия натурального цвета. Высота = 80 мм, длина=2100 мм, глубина=302 мм. | 100 | 70 | ОАО «ФИРМА ИЗОТЕРМ» тел.+7(812)322-88-82 | 0 | https://isoterm.ru/product/vnutripolnye-konvektory/vnutripolnyy-konvektor-golfstrim-12v/ | 110
Гольфстрим-В, КВК 12-30.08.220 с решеткой из алюминия натурального цвета | Гольфстрим-В | КВК 12-30.08.220 | с решеткой из алюминия натурального цвета | 12 | 80 | 302 | 2200 | 5441.7605 | 4642.8455 | 3847.9334 | 15.6 | внутрипольный | КВК 12-30.08.220 | Медно-алюминиевый внутрипольный конвектор Гольфстрим-В с решеткой из алюминия натурального цвета. Высота = 80 мм, длина=2200 мм, глубина=302 мм. | 100 | 70 | ОАО «ФИРМА ИЗОТЕРМ» тел.+7(812)322-88-82 | 0 | https://isoterm.ru/product/vnutripolnye-konvektory/vnutripolnyy-konvektor-golfstrim-12v/ | 110
Гольфстрим-В, КВК 12-30.08.230 с решеткой из алюминия натурального цвета | Гольфстрим-В | КВК 12-30.08.230 | с решеткой из алюминия натурального цвета | 12 | 80 | 302 | 2300 | 5475.061 | 4671.2571 | 3871.4806 | 15.6 | внутрипольный | КВК 12-30.08.230 | Медно-алюминиевый внутрипольный конвектор Гольфстрим-В с решеткой из алюминия натурального цвета. Высота = 80 мм, длина=2300 мм, глубина=302 мм. | 100 | 70 | ОАО «ФИРМА ИЗОТЕРМ» тел.+7(812)322-88-82 | 0 | https://isoterm.ru/product/vnutripolnye-konvektory/vnutripolnyy-konvektor-golfstrim-12v/ | 110
Гольфстрим-В, КВК 12-30.08.240 с решеткой из алюминия натурального цвета | Гольфстрим-В | КВК 12-30.08.240 | с решеткой из алюминия натурального цвета | 12 | 80 | 302 | 2400 | 5957.8264 | 5083.1468 | 4212.8497 | 18.96 | внутрипольный | КВК 12-30.08.240 | Медно-алюминиевый внутрипольный конвектор Гольфстрим-В с решеткой из алюминия натурального цвета. Высота = 80 мм, длина=2400 мм, глубина=302 мм. | 100 | 70 | ОАО «ФИРМА ИЗОТЕРМ» тел.+7(812)322-88-82 | 0 | https://isoterm.ru/product/vnutripolnye-konvektory/vnutripolnyy-konvektor-golfstrim-12v/ | 110
Гольфстрим-В, КВК 12-30.08.250 с решеткой из алюминия натурального цвета | Гольфстрим-В | КВК 12-30.08.250 | с решеткой из алюминия натурального цвета | 12 | 80 | 302 | 2500 | 6249.9012 | 5332.3415 | 4419.3793 | 18.84 | внутрипольный | КВК 12-30.08.250 | Медно-алюминиевый внутрипольный конвектор Гольфстрим-В с решеткой из алюминия натурального цвета. Высота = 80 мм, длина=2500 мм, глубина=302 мм. | 100 | 70 | ОАО «ФИРМА ИЗОТЕРМ» тел.+7(812)322-88-82 | 0 | https://isoterm.ru/product/vnutripolnye-konvektory/vnutripolnyy-konvektor-golfstrim-12v/ | 110
Гольфстрим-В, КВК 12-30.08.260 с решеткой из алюминия натурального цвета | Гольфстрим-В | КВК 12-30.08.260 | с решеткой из алюминия натурального цвета | 12 | 80 | 302 | 2600 | 6540.9353 | 5580.6484 | 4625.173 | 18.72 | внутрипольный | КВК 12-30.08.260 | Медно-алюминиевый внутрипольный конвектор Гольфстрим-В с решеткой из алюминия натурального цвета. Высота = 80 мм, длина=2600 мм, глубина=302 мм. | 100 | 70 | ОАО «ФИРМА ИЗОТЕРМ» тел.+7(812)322-88-82 | 0 | https://isoterm.ru/product/vnutripolnye-konvektory/vnutripolnyy-konvektor-golfstrim-12v/ | 110
Гольфстрим-В, КВК 12-30.08.270 с решеткой из алюминия натурального цвета | Гольфстрим-В | КВК 12-30.08.270 | с решеткой из алюминия натурального цвета | 12 | 80 | 302 | 2700 | 7023.7007 | 5992.5381 | 4966.5421 | 22.08 | внутрипольный | КВК 12-30.08.270 | Медно-алюминиевый внутрипольный конвектор Гольфстрим-В с решеткой из алюминия натурального цвета. Высота = 80 мм, длина=2700 мм, глубина=302 мм. | 100 | 70 | ОАО «ФИРМА ИЗОТЕРМ» тел.+7(812)322-88-82 | 0 | https://isoterm.ru/product/vnutripolnye-konvektory/vnutripolnyy-konvektor-golfstrim-12v/ | 110
Гольфстрим-В, КВК 12-30.08.280 с решеткой из алюминия натурального цвета | Гольфстрим-В | КВК 12-30.08.280 | с решеткой из алюминия натурального цвета | 12 | 80 | 302 | 2800 | 7315.7755 | 6241.7328 | 5173.0716 | 21.96 | внутрипольный | КВК 12-30.08.280 | Медно-алюминиевый внутрипольный конвектор Гольфстрим-В с решеткой из алюминия натурального цвета. Высота = 80 мм, длина=2800 мм, глубина=302 мм. | 100 | 70 | ОАО «ФИРМА ИЗОТЕРМ» тел.+7(812)322-88-82 | 0 | https://isoterm.ru/product/vnutripolnye-konvektory/vnutripolnyy-konvektor-golfstrim-12v/ | 110
Гольфстрим-В, КВК 12-30.08.290 с решеткой из алюминия натурального цвета | Гольфстрим-В | КВК 12-30.08.290 | с решеткой из алюминия натурального цвета | 12 | 80 | 302 | 2900 | 7606.8096 | 6490.0397 | 5378.8653 | 21.84 | внутрипольный | КВК 12-30.08.290 | Медно-алюминиевый внутрипольный конвектор Гольфстрим-В с решеткой из алюминия натурального цвета. Высота = 80 мм, длина=2900 мм, глубина=302 мм. | 100 | 70 | ОАО «ФИРМА ИЗОТЕРМ» тел.+7(812)322-88-82 | 0 | https://isoterm.ru/product/vnutripolnye-konvektory/vnutripolnyy-konvektor-golfstrim-12v/ | 110
Гольфстрим-В, КВК 12-30.08.300 с решеткой из алюминия натурального цвета | Гольфстрим-В | КВК 12-30.08.300 | с решеткой из алюминия натурального цвета | 12 | 80 | 302 | 3000 | 7643.232 | 6521.1148 | 5404.62 | 21.84 | внутрипольный | КВК 12-30.08.300 | Медно-алюминиевый внутрипольный конвектор Гольфстрим-В с решеткой из алюминия натурального цвета. Высота = 80 мм, длина=3000 мм, глубина=302 мм. | 100 | 70 | ОАО «ФИРМА ИЗОТЕРМ» тел.+7(812)322-88-82 | 0 | https://isoterm.ru/product/vnutripolnye-konvektory/vnutripolnyy-konvektor-golfstrim-12v/ | 110
Гольфстрим-В, КВК 12-30.08.310 с решеткой из алюминия натурального цвета | Гольфстрим-В | КВК 12-30.08.310 | с решеткой из алюминия натурального цвета | 12 | 80 | 302 | 3100 | 8123.9161 | 6931.2288 | 5744.5174 | 25.2 | внутрипольный | КВК 12-30.08.310 | Медно-алюминиевый внутрипольный конвектор Гольфстрим-В с решеткой из алюминия натурального цвета. Высота = 80 мм, длина=3100 мм, глубина=302 мм. | 100 | 70 | ОАО «ФИРМА ИЗОТЕРМ» тел.+7(812)322-88-82 | 0 | https://isoterm.ru/product/vnutripolnye-konvektory/vnutripolnyy-konvektor-golfstrim-12v/ | 110
Гольфстрим-В, КВК 12-30.08.320 с решеткой из алюминия натурального цвета | Гольфстрим-В | КВК 12-30.08.320 | с решеткой из алюминия натурального цвета | 12 | 80 | 302 | 3200 | 7512.7099 | 6409.7549 | 5312.3263 | 25.44 | внутрипольный | КВК 12-30.08.320 | Медно-алюминиевый внутрипольный конвектор Гольфстрим-В с решеткой из алюминия натурального цвета. Высота = 80 мм, длина=3200 мм, глубина=302 мм. | 100 | 70 | ОАО «ФИРМА ИЗОТЕРМ» тел.+7(812)322-88-82 | 0 | https://isoterm.ru/product/vnutripolnye-konvektory/vnutripolnyy-konvektor-golfstrim-12v/ | 110
Гольфстрим-В, КВК 12-30.08.330 с решеткой из алюминия натурального цвета | Гольфстрим-В | КВК 12-30.08.330 | с решеткой из алюминия натурального цвета | 12 | 80 | 302 | 3300 | 7803.744 | 6658.0618 | 5518.12 | 25.32 | внутрипольный | КВК 12-30.08.330 | Медно-алюминиевый внутрипольный конвектор Гольфстрим-В с решеткой из алюминия натурального цвета. Высота = 80 мм, длина=3300 мм, глубина=302 мм. | 100 | 70 | ОАО «ФИРМА ИЗОТЕРМ» тел.+7(812)322-88-82 | 0 | https://isoterm.ru/product/vnutripolnye-konvektory/vnutripolnyy-konvektor-golfstrim-12v/ | 110
Гольфстрим-В, КВК 12-30.08.340 с решеткой из алюминия натурального цвета | Гольфстрим-В | КВК 12-30.08.340 | с решеткой из алюминия натурального цвета | 12 | 80 | 302 | 3400 | 8094.7781 | 6906.3687 | 5723.9137 | 25.2 | внутрипольный | КВК 12-30.08.340 | Медно-алюминиевый внутрипольный конвектор Гольфстрим-В с решеткой из алюминия натурального цвета. Высота = 80 мм, длина=3400 мм, глубина=302 мм. | 100 | 70 | ОАО «ФИРМА ИЗОТЕРМ» тел.+7(812)322-88-82 | 0 | https://isoterm.ru/product/vnutripolnye-konvektory/vnutripolnyy-konvektor-golfstrim-12v/ | 110
Гольфстрим-В, КВК 12-30.08.350 с решеткой из алюминия натурального цвета | Гольфстрим-В | КВК 12-30.08.350 | с решеткой из алюминия натурального цвета | 12 | 80 | 302 | 3500 | 8388.9342 | 7157.3391 | 5931.9149 | 25.08 | внутрипольный | КВК 12-30.08.350 | Медно-алюминиевый внутрипольный конвектор Гольфстрим-В с решеткой из алюминия натурального цвета. Высота = 80 мм, длина=3500 мм, глубина=302 мм. | 100 | 70 | ОАО «ФИРМА ИЗОТЕРМ» тел.+7(812)322-88-82 | 0 | https://isoterm.ru/product/vnutripolnye-konvektory/vnutripolnyy-konvektor-golfstrim-12v/ | 110
Гольфстрим-В, КВК 12-30.08.360 с решеткой из алюминия натурального цвета | Гольфстрим-В | КВК 12-30.08.360 | с решеткой из алюминия натурального цвета | 12 | 80 | 302 | 3600 | 8683.0903 | 7408.3096 | 6139.9161 | 24.96 | внутрипольный | КВК 12-30.08.360 | Медно-алюминиевый внутрипольный конвектор Гольфстрим-В с решеткой из алюминия натурального цвета. Высота = 80 мм, длина=3600 мм, глубина=302 мм. | 100 | 70 | ОАО «ФИРМА ИЗОТЕРМ» тел.+7(812)322-88-82 | 0 | https://isoterm.ru/product/vnutripolnye-konvektory/vnutripolnyy-konvektor-golfstrim-12v/ | 110
Гольфстрим-В, КВК 12-30.08.370 с решеткой из алюминия натурального цвета | Гольфстрим-В | КВК 12-30.08.370 | с решеткой из алюминия натурального цвета | 12 | 80 | 302 | 3700 | 8717.4314 | 7437.609 | 6164.1992 | 24.96 | внутрипольный | КВК 12-30.08.370 | Медно-алюминиевый внутрипольный конвектор Гольфстрим-В с решеткой из алюминия натурального цвета. Высота = 80 мм, длина=3700 мм, глубина=302 мм. | 100 | 70 | ОАО «ФИРМА ИЗОТЕРМ» тел.+7(812)322-88-82 | 0 | https://isoterm.ru/product/vnutripolnye-konvektory/vnutripolnyy-konvektor-golfstrim-12v/ | 110
Гольфстрим-В, КВК 12-30.08.380 с решеткой из алюминия натурального цвета | Гольфстрим-В | КВК 12-30.08.380 | с решеткой из алюминия натурального цвета | 12 | 80 | 302 | 3800 | 8751.7725 | 7466.9085 | 6188.4822 | 24.96 | внутрипольный | КВК 12-30.08.380 | Медно-алюминиевый внутрипольный конвектор Гольфстрим-В с решеткой из алюминия натурального цвета. Высота = 80 мм, длина=3800 мм, глубина=302 мм. | 100 | 70 | ОАО «ФИРМА ИЗОТЕРМ» тел.+7(812)322-88-82 | 0 | https://isoterm.ru/product/vnutripolnye-konvektory/vnutripolnyy-konvektor-golfstrim-12v/ | 110
Гольфстрим-В, КВК 12-30.08.390 с решеткой из алюминия натурального цвета | Гольфстрим-В | КВК 12-30.08.390 | с решеткой из алюминия натурального цвета | 12 | 80 | 302 | 3900 | 9231.416 | 7876.1346 | 6527.6437 | 28.32 | внутрипольный | КВК 12-30.08.390 | Медно-алюминиевый внутрипольный конвектор Гольфстрим-В с решеткой из алюминия натурального цвета. Высота = 80 мм, длина=3900 мм, глубина=302 мм. | 100 | 70 | ОАО «ФИРМА ИЗОТЕРМ» тел.+7(812)322-88-82 | 0 | https://isoterm.ru/product/vnutripolnye-konvektory/vnutripolnyy-konvektor-golfstrim-12v/ | 110
Гольфстрим-В, КВК 12-30.08.400 с решеткой из алюминия натурального цвета | Гольфстрим-В | КВК 12-30.08.400 | с решеткой из алюминия натурального цвета | 12 | 80 | 302 | 4000 | 9711.0594 | 8285.3606 | 6866.8053 | 31.68 | внутрипольный | КВК 12-30.08.400 | Медно-алюминиевый внутрипольный конвектор Гольфстрим-В с решеткой из алюминия натурального цвета. Высота = 80 мм, длина=4000 мм, глубина=302 мм. | 100 | 70 | ОАО «ФИРМА ИЗОТЕРМ» тел.+7(812)322-88-82 | 0 | https://isoterm.ru/product/vnutripolnye-konvektory/vnutripolnyy-konvektor-golfstrim-12v/ | 110
Гольфстрим-В, КВК 12-30.08.410 с решеткой из алюминия натурального цвета | Гольфстрим-В | КВК 12-30.08.410 | с решеткой из алюминия натурального цвета | 12 | 80 | 302 | 4100 | 10005.2155 | 8536.3311 | 7074.8065 | 31.56 | внутрипольный | КВК 12-30.08.410 | Медно-алюминиевый внутрипольный конвектор Гольфстрим-В с решеткой из алюминия натурального цвета. Высота = 80 мм, длина=4100 мм, глубина=302 мм. | 100 | 70 | ОАО «ФИРМА ИЗОТЕРМ» тел.+7(812)322-88-82 | 0 | https://isoterm.ru/product/vnutripolnye-konvektory/vnutripolnyy-konvektor-golfstrim-12v/ | 110
Гольфстрим-В, КВК 12-30.08.420 с решеткой из алюминия натурального цвета | Гольфстрим-В | КВК 12-30.08.420 | с решеткой из алюминия натурального цвета | 12 | 80 | 302 | 4200 | 10299.3715 | 8787.3016 | 7282.8078 | 31.44 | внутрипольный | КВК 12-30.08.420 | Медно-алюминиевый внутрипольный конвектор Гольфстрим-В с решеткой из алюминия натурального цвета. Высота = 80 мм, длина=4200 мм, глубина=302 мм. | 100 | 70 | ОАО «ФИРМА ИЗОТЕРМ» тел.+7(812)322-88-82 | 0 | https://isoterm.ru/product/vnutripolnye-konvektory/vnutripolnyy-konvektor-golfstrim-12v/ | 110
Гольфстрим-В, КВК 12-30.08.430 с решеткой из алюминия натурального цвета | Гольфстрим-В | КВК 12-30.08.430 | с решеткой из алюминия натурального цвета | 12 | 80 | 302 | 4300 | 10591.4463 | 9036.4963 | 7489.3373 | 31.32 | внутрипольный | КВК 12-30.08.430 | Медно-алюминиевый внутрипольный конвектор Гольфстрим-В с решеткой из алюминия натурального цвета. Высота = 80 мм, длина=4300 мм, глубина=302 мм. | 100 | 70 | ОАО «ФИРМА ИЗОТЕРМ» тел.+7(812)322-88-82 | 0 | https://isoterm.ru/product/vnutripolnye-konvektory/vnutripolnyy-konvektor-golfstrim-12v/ | 110
Гольфстрим-В, КВК 12-30.08.440 с решеткой из алюминия натурального цвета | Гольфстрим-В | КВК 12-30.08.440 | с решеткой из алюминия натурального цвета | 12 | 80 | 302 | 4400 | 10883.5211 | 9285.6911 | 7695.8669 | 31.2 | внутрипольный | КВК 12-30.08.440 | Медно-алюминиевый внутрипольный конвектор Гольфстрим-В с решеткой из алюминия натурального цвета. Высота = 80 мм, длина=4400 мм, глубина=302 мм. | 100 | 70 | ОАО «ФИРМА ИЗОТЕРМ» тел.+7(812)322-88-82 | 0 | https://isoterm.ru/product/vnutripolnye-konvektory/vnutripolnyy-konvektor-golfstrim-12v/ | 110
Гольфстрим-В, КВК 12-30.08.450 с решеткой из алюминия натурального цвета | Гольфстрим-В | КВК 12-30.08.450 | с решеткой из алюминия натурального цвета | 12 | 80 | 302 | 4500 | 10916.8216 | 9314.1026 | 7719.414 | 31.2 | внутрипольный | КВК 12-30.08.450 | Медно-алюминиевый внутрипольный конвектор Гольфстрим-В с решеткой из алюминия натурального цвета. Высота = 80 мм, длина=4500 мм, глубина=302 мм. | 100 | 70 | ОАО «ФИРМА ИЗОТЕРМ» тел.+7(812)322-88-82 | 0 | https://isoterm.ru/product/vnutripolnye-konvektory/vnutripolnyy-konvektor-golfstrim-12v/ | 110
Гольфстрим-В, КВК 12-30.08.460 с решеткой из алюминия натурального цвета | Гольфстрим-В | КВК 12-30.08.460 | с решеткой из алюминия натурального цвета | 12 | 80 | 302 | 4600 | 10950.1221 | 9342.5142 | 7742.9612 | 31.2 | внутрипольный | КВК 12-30.08.460 | Медно-алюминиевый внутрипольный конвектор Гольфстрим-В с решеткой из алюминия натурального цвета. Высота = 80 мм, длина=4600 мм, глубина=302 мм. | 100 | 70 | ОАО «ФИРМА ИЗОТЕРМ» тел.+7(812)322-88-82 | 0 | https://isoterm.ru/product/vnutripolnye-konvektory/vnutripolnyy-konvektor-golfstrim-12v/ | 110
Гольфстрим-В, КВК 12-30.08.470 с решеткой из алюминия натурального цвета | Гольфстрим-В | КВК 12-30.08.470 | с решеткой из алюминия натурального цвета | 12 | 80 | 302 | 4700 | 11432.8874 | 9754.4039 | 8084.3303 | 34.56 | внутрипольный | КВК 12-30.08.470 | Медно-алюминиевый внутрипольный конвектор Гольфстрим-В с решеткой из алюминия натурального цвета. Высота = 80 мм, длина=4700 мм, глубина=302 мм. | 100 | 70 | ОАО «ФИРМА ИЗОТЕРМ» тел.+7(812)322-88-82 | 0 | https://isoterm.ru/product/vnutripolnye-konvektory/vnutripolnyy-konvektor-golfstrim-12v/ | 110
Гольфстрим-В, КВК 12-30.08.480 с решеткой из алюминия натурального цвета | Гольфстрим-В | КВК 12-30.08.480 | с решеткой из алюминия натурального цвета | 12 | 80 | 302 | 4800 | 11915.6528 | 10166.2935 | 8425.6994 | 37.92 | внутрипольный | КВК 12-30.08.480 | Медно-алюминиевый внутрипольный конвектор Гольфстрим-В с решеткой из алюминия натурального цвета. Высота = 80 мм, длина=4800 мм, глубина=302 мм. | 100 | 70 | ОАО «ФИРМА ИЗОТЕРМ» тел.+7(812)322-88-82 | 0 | https://isoterm.ru/product/vnutripolnye-konvektory/vnutripolnyy-konvektor-golfstrim-12v/ | 110
Гольфстрим-В, КВК 12-30.08.490 с решеткой из алюминия натурального цвета | Гольфстрим-В | КВК 12-30.08.490 | с решеткой из алюминия натурального цвета | 12 | 80 | 302 | 4900 | 12207.7275 | 10415.4883 | 8632.229 | 37.8 | внутрипольный | КВК 12-30.08.490 | Медно-алюминиевый внутрипольный конвектор Гольфстрим-В с решеткой из алюминия натурального цвета. Высота = 80 мм, длина=4900 мм, глубина=302 мм. | 100 | 70 | ОАО «ФИРМА ИЗОТЕРМ» тел.+7(812)322-88-82 | 0 | https://isoterm.ru/product/vnutripolnye-konvektory/vnutripolnyy-konvektor-golfstrim-12v/ | 110
Гольфстрим-В, КВК 12-30.08.500 с решеткой из алюминия натурального цвета | Гольфстрим-В | КВК 12-30.08.500 | с решеткой из алюминия натурального цвета | 12 | 80 | 302 | 5000 | 12499.8023 | 10664.683 | 8838.7585 | 37.68 | внутрипольный | КВК 12-30.08.500 | Медно-алюминиевый внутрипольный конвектор Гольфстрим-В с решеткой из алюминия натурального цвета. Высота = 80 мм, длина=5000 мм, глубина=302 мм. | 100 | 70 | ОАО «ФИРМА ИЗОТЕРМ» тел.+7(812)322-88-82 | 0 | https://isoterm.ru/product/vnutripolnye-konvektory/vnutripolnyy-konvektor-golfstrim-12v/ | 110
Гольфстрим-В, КВК 12-30.08.510 с решеткой из алюминия натурального цвета | Гольфстрим-В | КВК 12-30.08.510 | с решеткой из алюминия натурального цвета | 12 | 80 | 302 | 5100 | 12790.8365 | 10912.9899 | 9044.5522 | 37.56 | внутрипольный | КВК 12-30.08.510 | Медно-алюминиевый внутрипольный конвектор Гольфстрим-В с решеткой из алюминия натурального цвета. Высота = 80 мм, длина=5100 мм, глубина=302 мм. | 100 | 70 | ОАО «ФИРМА ИЗОТЕРМ» тел.+7(812)322-88-82 | 0 | https://isoterm.ru/product/vnutripolnye-konvektory/vnutripolnyy-konvektor-golfstrim-12v/ | 110
Гольфстрим-В, КВК 12-30.08.520 с решеткой из алюминия натурального цвета | Гольфстрим-В | КВК 12-30.08.520 | с решеткой из алюминия натурального цвета | 12 | 80 | 302 | 5200 | 13081.8706 | 11161.2968 | 9250.3459 | 37.44 | внутрипольный | КВК 12-30.08.520 | Медно-алюминиевый внутрипольный конвектор Гольфстрим-В с решеткой из алюминия натурального цвета. Высота = 80 мм, длина=5200 мм, глубина=302 мм. | 100 | 70 | ОАО «ФИРМА ИЗОТЕРМ» тел.+7(812)322-88-82 | 0 | https://isoterm.ru/product/vnutripolnye-konvektory/vnutripolnyy-konvektor-golfstrim-12v/ | 110
Гольфстрим-В, КВК 12-30.08.530 с решеткой из алюминия натурального цвета | Гольфстрим-В | КВК 12-30.08.530 | с решеткой из алюминия натурального цвета | 12 | 80 | 302 | 5300 | 13564.636 | 11573.1865 | 9591.715 | 40.8 | внутрипольный | КВК 12-30.08.530 | Медно-алюминиевый внутрипольный конвектор Гольфстрим-В с решеткой из алюминия натурального цвета. Высота = 80 мм, длина=5300 мм, глубина=302 мм. | 100 | 70 | ОАО «ФИРМА ИЗОТЕРМ» тел.+7(812)322-88-82 | 0 | https://isoterm.ru/product/vnutripolnye-konvektory/vnutripolnyy-konvektor-golfstrim-12v/ | 110
Гольфстрим-В, КВК 12-30.08.540 с решеткой из алюминия натурального цвета | Гольфстрим-В | КВК 12-30.08.540 | с решеткой из алюминия натурального цвета | 12 | 80 | 302 | 5400 | 14047.4013 | 11985.0761 | 9933.0841 | 44.16 | внутрипольный | КВК 12-30.08.540 | Медно-алюминиевый внутрипольный конвектор Гольфстрим-В с решеткой из алюминия натурального цвета. Высота = 80 мм, длина=5400 мм, глубина=302 мм. | 100 | 70 | ОАО «ФИРМА ИЗОТЕРМ» тел.+7(812)322-88-82 | 0 | https://isoterm.ru/product/vnutripolnye-konvektory/vnutripolnyy-konvektor-golfstrim-12v/ | 110
Гольфстрим-В, КВК 12-30.08.550 с решеткой из алюминия натурального цвета | Гольфстрим-В | КВК 12-30.08.550 | с решеткой из алюминия натурального цвета | 12 | 80 | 302 | 5500 | 14339.4761 | 12234.2709 | 10139.6137 | 44.04 | внутрипольный | КВК 12-30.08.550 | Медно-алюминиевый внутрипольный конвектор Гольфстрим-В с решеткой из алюминия натурального цвета. Высота = 80 мм, длина=5500 мм, глубина=302 мм. | 100 | 70 | ОАО «ФИРМА ИЗОТЕРМ» тел.+7(812)322-88-82 | 0 | https://isoterm.ru/product/vnutripolnye-konvektory/vnutripolnyy-konvektor-golfstrim-12v/ | 110
Гольфстрим-В, КВК 12-30.08.560 с решеткой из алюминия натурального цвета | Гольфстрим-В | КВК 12-30.08.560 | с решеткой из алюминия натурального цвета | 12 | 80 | 302 | 5600 | 14631.5509 | 12483.4656 | 10346.1432 | 43.92 | внутрипольный | КВК 12-30.08.560 | Медно-алюминиевый внутрипольный конвектор Гольфстрим-В с решеткой из алюминия натурального цвета. Высота = 80 мм, длина=5600 мм, глубина=302 мм. | 100 | 70 | ОАО «ФИРМА ИЗОТЕРМ» тел.+7(812)322-88-82 | 0 | https://isoterm.ru/product/vnutripolnye-konvektory/vnutripolnyy-konvektor-golfstrim-12v/ | 110
Гольфстрим-В, КВК 12-30.08.570 с решеткой из алюминия натурального цвета | Гольфстрим-В | КВК 12-30.08.570 | с решеткой из алюминия натурального цвета | 12 | 80 | 302 | 5700 | 14922.5851 | 12731.7725 | 10551.9369 | 43.8 | внутрипольный | КВК 12-30.08.570 | Медно-алюминиевый внутрипольный конвектор Гольфстрим-В с решеткой из алюминия натурального цвета. Высота = 80 мм, длина=5700 мм, глубина=302 мм. | 100 | 70 | ОАО «ФИРМА ИЗОТЕРМ» тел.+7(812)322-88-82 | 0 | https://isoterm.ru/product/vnutripolnye-konvektory/vnutripolnyy-konvektor-golfstrim-12v/ | 110
Гольфстрим-В, КВК 12-30.08.580 с решеткой из алюминия натурального цвета | Гольфстрим-В | КВК 12-30.08.580 | с решеткой из алюминия натурального цвета | 12 | 80 | 302 | 5800 | 15213.6192 | 12980.0794 | 10757.7306 | 43.68 | внутрипольный | КВК 12-30.08.580 | Медно-алюминиевый внутрипольный конвектор Гольфстрим-В с решеткой из алюминия натурального цвета. Высота = 80 мм, длина=5800 мм, глубина=302 мм. | 100 | 70 | ОАО «ФИРМА ИЗОТЕРМ» тел.+7(812)322-88-82 | 0 | https://isoterm.ru/product/vnutripolnye-konvektory/vnutripolnyy-konvektor-golfstrim-12v/ | 110
Гольфстрим-В, КВК 12-30.08.590 с решеткой из алюминия натурального цвета | Гольфстрим-В | КВК 12-30.08.590 | с решеткой из алюминия натурального цвета | 12 | 80 | 302 | 5900 | 15250.0416 | 13011.1545 | 10783.4853 | 43.68 | внутрипольный | КВК 12-30.08.590 | Медно-алюминиевый внутрипольный конвектор Гольфстрим-В с решеткой из алюминия натурального цвета. Высота = 80 мм, длина=5900 мм, глубина=302 мм. | 100 | 70 | ОАО «ФИРМА ИЗОТЕРМ» тел.+7(812)322-88-82 | 0 | https://isoterm.ru/product/vnutripolnye-konvektory/vnutripolnyy-konvektor-golfstrim-12v/ | 110
Гольфстрим-В, КВК 12-30.08.600 с решеткой из алюминия натурального цвета | Гольфстрим-В | КВК 12-30.08.600 | с решеткой из алюминия натурального цвета | 12 | 80 | 302 | 6000 | 15286.464 | 13042.2297 | 10809.24 | 43.68 | внутрипольный | КВК 12-30.08.600 | Медно-алюминиевый внутрипольный конвектор Гольфстрим-В с решеткой из алюминия натурального цвета. Высота = 80 мм, длина=6000 мм, глубина=302 мм. | 100 | 70 | ОАО «ФИРМА ИЗОТЕРМ» тел.+7(812)322-88-82 | 0 | https://isoterm.ru/product/vnutripolnye-konvektory/vnutripolnyy-konvektor-golfstrim-12v/ | 110
Гольфстрим-В, КВК 12-30.08.060 с решеткой из алюминия окрашенного | Гольфстрим-В | КВК 12-30.08.060 | с решеткой из алюминия окрашенного | 12 | 80 | 302 | 600 | 782.1246 | 667.2994 | 553.0496 | 3.24 | внутрипольный | КВК 12-30.08.060 | Медно-алюминиевый внутрипольный конвектор Гольфстрим-В с решеткой из алюминия окрашенного. Высота = 80 мм, длина=600 мм, глубина=302 мм. | 100 | 70 | ОАО «ФИРМА ИЗОТЕРМ» тел.+7(812)322-88-82 | 0 | https://isoterm.ru/product/vnutripolnye-konvektory/vnutripolnyy-konvektor-golfstrim-12v/ | 110
Гольфстрим-В, КВК 12-30.08.070 с решеткой из алюминия окрашенного | Гольфстрим-В | КВК 12-30.08.070 | с решеткой из алюминия окрашенного | 12 | 80 | 302 | 700 | 1074.1994 | 916.4942 | 759.5791 | 3.12 | внутрипольный | КВК 12-30.08.070 | Медно-алюминиевый внутрипольный конвектор Гольфстрим-В с решеткой из алюминия окрашенного. Высота = 80 мм, длина=700 мм, глубина=302 мм. | 100 | 70 | ОАО «ФИРМА ИЗОТЕРМ» тел.+7(812)322-88-82 | 0 | https://isoterm.ru/product/vnutripolnye-konvektory/vnutripolnyy-konvektor-golfstrim-12v/ | 110
Гольфстрим-В, КВК 12-30.08.080 с решеткой из алюминия окрашенного | Гольфстрим-В | КВК 12-30.08.080 | с решеткой из алюминия окрашенного | 12 | 80 | 302 | 800 | 1107.4999 | 944.9058 | 783.1263 | 3.12 | внутрипольный | КВК 12-30.08.080 | Медно-алюминиевый внутрипольный конвектор Гольфстрим-В с решеткой из алюминия окрашенного. Высота = 80 мм, длина=800 мм, глубина=302 мм. | 100 | 70 | ОАО «ФИРМА ИЗОТЕРМ» тел.+7(812)322-88-82 | 0 | https://isoterm.ru/product/vnutripolnye-konvektory/vnutripolnyy-konvektor-golfstrim-12v/ | 110
Гольфстрим-В, КВК 12-30.08.090 с решеткой из алюминия окрашенного | Гольфстрим-В | КВК 12-30.08.090 | с решеткой из алюминия окрашенного | 12 | 80 | 302 | 900 | 1590.2652 | 1356.7954 | 1124.4954 | 6.48 | внутрипольный | КВК 12-30.08.090 | Медно-алюминиевый внутрипольный конвектор Гольфстрим-В с решеткой из алюминия окрашенного. Высота = 80 мм, длина=900 мм, глубина=302 мм. | 100 | 70 | ОАО «ФИРМА ИЗОТЕРМ» тел.+7(812)322-88-82 | 0 | https://isoterm.ru/product/vnutripolnye-konvektory/vnutripolnyy-konvektor-golfstrim-12v/ | 110
Гольфстрим-В, КВК 12-30.08.100 с решеткой из алюминия окрашенного | Гольфстрим-В | КВК 12-30.08.100 | с решеткой из алюминия окрашенного | 12 | 80 | 302 | 1000 | 1882.34 | 1605.9902 | 1331.025 | 6.36 | внутрипольный | КВК 12-30.08.100 | Медно-алюминиевый внутрипольный конвектор Гольфстрим-В с решеткой из алюминия окрашенного. Высота = 80 мм, длина=1000 мм, глубина=302 мм. | 100 | 70 | ОАО «ФИРМА ИЗОТЕРМ» тел.+7(812)322-88-82 | 0 | https://isoterm.ru/product/vnutripolnye-konvektory/vnutripolnyy-konvektor-golfstrim-12v/ | 110
Гольфстрим-В, КВК 12-30.08.110 с решеткой из алюминия окрашенного | Гольфстрим-В | КВК 12-30.08.110 | с решеткой из алюминия окрашенного | 12 | 80 | 302 | 1100 | 2173.3742 | 1854.2971 | 1536.8187 | 6.24 | внутрипольный | КВК 12-30.08.110 | Медно-алюминиевый внутрипольный конвектор Гольфстрим-В с решеткой из алюминия окрашенного. Высота = 80 мм, длина=1100 мм, глубина=302 мм. | 100 | 70 | ОАО «ФИРМА ИЗОТЕРМ» тел.+7(812)322-88-82 | 0 | https://isoterm.ru/product/vnutripolnye-konvektory/vnutripolnyy-konvektor-golfstrim-12v/ | 110
Гольфстрим-В, КВК 12-30.08.120 с решеткой из алюминия окрашенного | Гольфстрим-В | КВК 12-30.08.120 | с решеткой из алюминия окрашенного | 12 | 80 | 302 | 1200 | 2209.7966 | 1885.3722 | 1562.5734 | 6.24 | внутрипольный | КВК 12-30.08.120 | Медно-алюминиевый внутрипольный конвектор Гольфстрим-В с решеткой из алюминия окрашенного. Высота = 80 мм, длина=1200 мм, глубина=302 мм. | 100 | 70 | ОАО «ФИРМА ИЗОТЕРМ» тел.+7(812)322-88-82 | 0 | https://isoterm.ru/product/vnutripolnye-konvektory/vnutripolnyy-konvektor-golfstrim-12v/ | 110
Гольфстрим-В, КВК 12-30.08.130 с решеткой из алюминия окрашенного | Гольфстрим-В | КВК 12-30.08.130 | с решеткой из алюминия окрашенного | 12 | 80 | 302 | 1300 | 2690.4806 | 2295.4862 | 1902.4708 | 9.6 | внутрипольный | КВК 12-30.08.130 | Медно-алюминиевый внутрипольный конвектор Гольфстрим-В с решеткой из алюминия окрашенного. Высота = 80 мм, длина=1300 мм, глубина=302 мм. | 100 | 70 | ОАО «ФИРМА ИЗОТЕРМ» тел.+7(812)322-88-82 | 0 | https://isoterm.ru/product/vnutripolnye-konvektory/vnutripolnyy-konvektor-golfstrim-12v/ | 110
Гольфстрим-В, КВК 12-30.08.140 с решеткой из алюминия окрашенного | Гольфстрим-В | КВК 12-30.08.140 | с решеткой из алюминия окрашенного | 12 | 80 | 302 | 1400 | 2981.5148 | 2543.793 | 2108.2645 | 9.48 | внутрипольный | КВК 12-30.08.140 | Медно-алюминиевый внутрипольный конвектор Гольфстрим-В с решеткой из алюминия окрашенного. Высота = 80 мм, длина=1400 мм, глубина=302 мм. | 100 | 70 | ОАО «ФИРМА ИЗОТЕРМ» тел.+7(812)322-88-82 | 0 | https://isoterm.ru/product/vnutripolnye-konvektory/vnutripolnyy-konvektor-golfstrim-12v/ | 110
Гольфстрим-В, КВК 12-30.08.150 с решеткой из алюминия окрашенного | Гольфстрим-В | КВК 12-30.08.150 | с решеткой из алюминия окрашенного | 12 | 80 | 302 | 1500 | 3275.6709 | 2794.7635 | 2316.2657 | 9.36 | внутрипольный | КВК 12-30.08.150 | Медно-алюминиевый внутрипольный конвектор Гольфстрим-В с решеткой из алюминия окрашенного. Высота = 80 мм, длина=1500 мм, глубина=302 мм. | 100 | 70 | ОАО «ФИРМА ИЗОТЕРМ» тел.+7(812)322-88-82 | 0 | https://isoterm.ru/product/vnutripolnye-konvektory/vnutripolnyy-konvektor-golfstrim-12v/ | 110
Гольфстрим-В, КВК 12-30.08.160 с решеткой из алюминия окрашенного | Гольфстрим-В | КВК 12-30.08.160 | с решеткой из алюминия окрашенного | 12 | 80 | 302 | 1600 | 3756.3549 | 3204.8774 | 2656.1631 | 12.72 | внутрипольный | КВК 12-30.08.160 | Медно-алюминиевый внутрипольный конвектор Гольфстрим-В с решеткой из алюминия окрашенного. Высота = 80 мм, длина=1600 мм, глубина=302 мм. | 100 | 70 | ОАО «ФИРМА ИЗОТЕРМ» тел.+7(812)322-88-82 | 0 | https://isoterm.ru/product/vnutripolnye-konvektory/vnutripolnyy-konvektor-golfstrim-12v/ | 110
Гольфстрим-В, КВК 12-30.08.170 с решеткой из алюминия окрашенного | Гольфстрим-В | КВК 12-30.08.170 | с решеткой из алюминия окрашенного | 12 | 80 | 302 | 1700 | 4047.3891 | 3453.1843 | 2861.9568 | 12.6 | внутрипольный | КВК 12-30.08.170 | Медно-алюминиевый внутрипольный конвектор Гольфстрим-В с решеткой из алюминия окрашенного. Высота = 80 мм, длина=1700 мм, глубина=302 мм. | 100 | 70 | ОАО «ФИРМА ИЗОТЕРМ» тел.+7(812)322-88-82 | 0 | https://isoterm.ru/product/vnutripolnye-konvektory/vnutripolnyy-konvektor-golfstrim-12v/ | 110
Гольфстрим-В, КВК 12-30.08.180 с решеткой из алюминия окрашенного | Гольфстрим-В | КВК 12-30.08.180 | с решеткой из алюминия окрашенного | 12 | 80 | 302 | 1800 | 4341.5451 | 3704.1548 | 3069.9581 | 12.48 | внутрипольный | КВК 12-30.08.180 | Медно-алюминиевый внутрипольный конвектор Гольфстрим-В с решеткой из алюминия окрашенного. Высота = 80 мм, длина=1800 мм, глубина=302 мм. | 100 | 70 | ОАО «ФИРМА ИЗОТЕРМ» тел.+7(812)322-88-82 | 0 | https://isoterm.ru/product/vnutripolnye-konvektory/vnutripolnyy-konvektor-golfstrim-12v/ | 110
Гольфстрим-В, КВК 12-30.08.190 с решеткой из алюминия окрашенного | Гольфстрим-В | КВК 12-30.08.190 | с решеткой из алюминия окрашенного | 12 | 80 | 302 | 1900 | 4375.8863 | 3733.4542 | 3094.2411 | 12.48 | внутрипольный | КВК 12-30.08.190 | Медно-алюминиевый внутрипольный конвектор Гольфстрим-В с решеткой из алюминия окрашенного. Высота = 80 мм, длина=1900 мм, глубина=302 мм. | 100 | 70 | ОАО «ФИРМА ИЗОТЕРМ» тел.+7(812)322-88-82 | 0 | https://isoterm.ru/product/vnutripolnye-konvektory/vnutripolnyy-konvektor-golfstrim-12v/ | 110
Гольфстрим-В, КВК 12-30.08.200 с решеткой из алюминия окрашенного | Гольфстрим-В | КВК 12-30.08.200 | с решеткой из алюминия окрашенного | 12 | 80 | 302 | 2000 | 4855.5297 | 4142.6803 | 3433.4026 | 15.84 | внутрипольный | КВК 12-30.08.200 | Медно-алюминиевый внутрипольный конвектор Гольфстрим-В с решеткой из алюминия окрашенного. Высота = 80 мм, длина=2000 мм, глубина=302 мм. | 100 | 70 | ОАО «ФИРМА ИЗОТЕРМ» тел.+7(812)322-88-82 | 0 | https://isoterm.ru/product/vnutripolnye-konvektory/vnutripolnyy-konvektor-golfstrim-12v/ | 110
Гольфстрим-В, КВК 12-30.08.210 с решеткой из алюминия окрашенного | Гольфстрим-В | КВК 12-30.08.210 | с решеткой из алюминия окрашенного | 12 | 80 | 302 | 2100 | 5149.6858 | 4393.6508 | 3641.4039 | 15.72 | внутрипольный | КВК 12-30.08.210 | Медно-алюминиевый внутрипольный конвектор Гольфстрим-В с решеткой из алюминия окрашенного. Высота = 80 мм, длина=2100 мм, глубина=302 мм. | 100 | 70 | ОАО «ФИРМА ИЗОТЕРМ» тел.+7(812)322-88-82 | 0 | https://isoterm.ru/product/vnutripolnye-konvektory/vnutripolnyy-konvektor-golfstrim-12v/ | 110
Гольфстрим-В, КВК 12-30.08.220 с решеткой из алюминия окрашенного | Гольфстрим-В | КВК 12-30.08.220 | с решеткой из алюминия окрашенного | 12 | 80 | 302 | 2200 | 5441.7605 | 4642.8455 | 3847.9334 | 15.6 | внутрипольный | КВК 12-30.08.220 | Медно-алюминиевый внутрипольный конвектор Гольфстрим-В с решеткой из алюминия окрашенного. Высота = 80 мм, длина=2200 мм, глубина=302 мм. | 100 | 70 | ОАО «ФИРМА ИЗОТЕРМ» тел.+7(812)322-88-82 | 0 | https://isoterm.ru/product/vnutripolnye-konvektory/vnutripolnyy-konvektor-golfstrim-12v/ | 110
Гольфстрим-В, КВК 12-30.08.230 с решеткой из алюминия окрашенного | Гольфстрим-В | КВК 12-30.08.230 | с решеткой из алюминия окрашенного | 12 | 80 | 302 | 2300 | 5475.061 | 4671.2571 | 3871.4806 | 15.6 | внутрипольный | КВК 12-30.08.230 | Медно-алюминиевый внутрипольный конвектор Гольфстрим-В с решеткой из алюминия окрашенного. Высота = 80 мм, длина=2300 мм, глубина=302 мм. | 100 | 70 | ОАО «ФИРМА ИЗОТЕРМ» тел.+7(812)322-88-82 | 0 | https://isoterm.ru/product/vnutripolnye-konvektory/vnutripolnyy-konvektor-golfstrim-12v/ | 110
Гольфстрим-В, КВК 12-30.08.240 с решеткой из алюминия окрашенного | Гольфстрим-В | КВК 12-30.08.240 | с решеткой из алюминия окрашенного | 12 | 80 | 302 | 2400 | 5957.8264 | 5083.1468 | 4212.8497 | 18.96 | внутрипольный | КВК 12-30.08.240 | Медно-алюминиевый внутрипольный конвектор Гольфстрим-В с решеткой из алюминия окрашенного. Высота = 80 мм, длина=2400 мм, глубина=302 мм. | 100 | 70 | ОАО «ФИРМА ИЗОТЕРМ» тел.+7(812)322-88-82 | 0 | https://isoterm.ru/product/vnutripolnye-konvektory/vnutripolnyy-konvektor-golfstrim-12v/ | 110
Гольфстрим-В, КВК 12-30.08.250 с решеткой из алюминия окрашенного | Гольфстрим-В | КВК 12-30.08.250 | с решеткой из алюминия окрашенного | 12 | 80 | 302 | 2500 | 6249.9012 | 5332.3415 | 4419.3793 | 18.84 | внутрипольный | КВК 12-30.08.250 | Медно-алюминиевый внутрипольный конвектор Гольфстрим-В с решеткой из алюминия окрашенного. Высота = 80 мм, длина=2500 мм, глубина=302 мм. | 100 | 70 | ОАО «ФИРМА ИЗОТЕРМ» тел.+7(812)322-88-82 | 0 | https://isoterm.ru/product/vnutripolnye-konvektory/vnutripolnyy-konvektor-golfstrim-12v/ | 110
Гольфстрим-В, КВК 12-30.08.260 с решеткой из алюминия окрашенного | Гольфстрим-В | КВК 12-30.08.260 | с решеткой из алюминия окрашенного | 12 | 80 | 302 | 2600 | 6540.9353 | 5580.6484 | 4625.173 | 18.72 | внутрипольный | КВК 12-30.08.260 | Медно-алюминиевый внутрипольный конвектор Гольфстрим-В с решеткой из алюминия окрашенного. Высота = 80 мм, длина=2600 мм, глубина=302 мм. | 100 | 70 | ОАО «ФИРМА ИЗОТЕРМ» тел.+7(812)322-88-82 | 0 | https://isoterm.ru/product/vnutripolnye-konvektory/vnutripolnyy-konvektor-golfstrim-12v/ | 110
Гольфстрим-В, КВК 12-30.08.270 с решеткой из алюминия окрашенного | Гольфстрим-В | КВК 12-30.08.270 | с решеткой из алюминия окрашенного | 12 | 80 | 302 | 2700 | 7023.7007 | 5992.5381 | 4966.5421 | 22.08 | внутрипольный | КВК 12-30.08.270 | Медно-алюминиевый внутрипольный конвектор Гольфстрим-В с решеткой из алюминия окрашенного. Высота = 80 мм, длина=2700 мм, глубина=302 мм. | 100 | 70 | ОАО «ФИРМА ИЗОТЕРМ» тел.+7(812)322-88-82 | 0 | https://isoterm.ru/product/vnutripolnye-konvektory/vnutripolnyy-konvektor-golfstrim-12v/ | 110
Гольфстрим-В, КВК 12-30.08.280 с решеткой из алюминия окрашенного | Гольфстрим-В | КВК 12-30.08.280 | с решеткой из алюминия окрашенного | 12 | 80 | 302 | 2800 | 7315.7755 | 6241.7328 | 5173.0716 | 21.96 | внутрипольный | КВК 12-30.08.280 | Медно-алюминиевый внутрипольный конвектор Гольфстрим-В с решеткой из алюминия окрашенного. Высота = 80 мм, длина=2800 мм, глубина=302 мм. | 100 | 70 | ОАО «ФИРМА ИЗОТЕРМ» тел.+7(812)322-88-82 | 0 | https://isoterm.ru/product/vnutripolnye-konvektory/vnutripolnyy-konvektor-golfstrim-12v/ | 110
Гольфстрим-В, КВК 12-30.08.290 с решеткой из алюминия окрашенного | Гольфстрим-В | КВК 12-30.08.290 | с решеткой из алюминия окрашенного | 12 | 80 | 302 | 2900 | 7606.8096 | 6490.0397 | 5378.8653 | 21.84 | внутрипольный | КВК 12-30.08.290 | Медно-алюминиевый внутрипольный конвектор Гольфстрим-В с решеткой из алюминия окрашенного. Высота = 80 мм, длина=2900 мм, глубина=302 мм. | 100 | 70 | ОАО «ФИРМА ИЗОТЕРМ» тел.+7(812)322-88-82 | 0 | https://isoterm.ru/product/vnutripolnye-konvektory/vnutripolnyy-konvektor-golfstrim-12v/ | 110
Гольфстрим-В, КВК 12-30.08.300 с решеткой из алюминия окрашенного | Гольфстрим-В | КВК 12-30.08.300 | с решеткой из алюминия окрашенного | 12 | 80 | 302 | 3000 | 7643.232 | 6521.1148 | 5404.62 | 21.84 | внутрипольный | КВК 12-30.08.300 | Медно-алюминиевый внутрипольный конвектор Гольфстрим-В с решеткой из алюминия окрашенного. Высота = 80 мм, длина=3000 мм, глубина=302 мм. | 100 | 70 | ОАО «ФИРМА ИЗОТЕРМ» тел.+7(812)322-88-82 | 0 | https://isoterm.ru/product/vnutripolnye-konvektory/vnutripolnyy-konvektor-golfstrim-12v/ | 110
Гольфстрим-В, КВК 12-30.08.310 с решеткой из алюминия окрашенного | Гольфстрим-В | КВК 12-30.08.310 | с решеткой из алюминия окрашенного | 12 | 80 | 302 | 3100 | 8123.9161 | 6931.2288 | 5744.5174 | 25.2 | внутрипольный | КВК 12-30.08.310 | Медно-алюминиевый внутрипольный конвектор Гольфстрим-В с решеткой из алюминия окрашенного. Высота = 80 мм, длина=3100 мм, глубина=302 мм. | 100 | 70 | ОАО «ФИРМА ИЗОТЕРМ» тел.+7(812)322-88-82 | 0 | https://isoterm.ru/product/vnutripolnye-konvektory/vnutripolnyy-konvektor-golfstrim-12v/ | 110
Гольфстрим-В, КВК 12-30.08.320 с решеткой из алюминия окрашенного | Гольфстрим-В | КВК 12-30.08.320 | с решеткой из алюминия окрашенного | 12 | 80 | 302 | 3200 | 7512.7099 | 6409.7549 | 5312.3263 | 25.44 | внутрипольный | КВК 12-30.08.320 | Медно-алюминиевый внутрипольный конвектор Гольфстрим-В с решеткой из алюминия окрашенного. Высота = 80 мм, длина=3200 мм, глубина=302 мм. | 100 | 70 | ОАО «ФИРМА ИЗОТЕРМ» тел.+7(812)322-88-82 | 0 | https://isoterm.ru/product/vnutripolnye-konvektory/vnutripolnyy-konvektor-golfstrim-12v/ | 110
Гольфстрим-В, КВК 12-30.08.330 с решеткой из алюминия окрашенного | Гольфстрим-В | КВК 12-30.08.330 | с решеткой из алюминия окрашенного | 12 | 80 | 302 | 3300 | 7803.744 | 6658.0618 | 5518.12 | 25.32 | внутрипольный | КВК 12-30.08.330 | Медно-алюминиевый внутрипольный конвектор Гольфстрим-В с решеткой из алюминия окрашенного. Высота = 80 мм, длина=3300 мм, глубина=302 мм. | 100 | 70 | ОАО «ФИРМА ИЗОТЕРМ» тел.+7(812)322-88-82 | 0 | https://isoterm.ru/product/vnutripolnye-konvektory/vnutripolnyy-konvektor-golfstrim-12v/ | 110
Гольфстрим-В, КВК 12-30.08.340 с решеткой из алюминия окрашенного | Гольфстрим-В | КВК 12-30.08.340 | с решеткой из алюминия окрашенного | 12 | 80 | 302 | 3400 | 8094.7781 | 6906.3687 | 5723.9137 | 25.2 | внутрипольный | КВК 12-30.08.340 | Медно-алюминиевый внутрипольный конвектор Гольфстрим-В с решеткой из алюминия окрашенного. Высота = 80 мм, длина=3400 мм, глубина=302 мм. | 100 | 70 | ОАО «ФИРМА ИЗОТЕРМ» тел.+7(812)322-88-82 | 0 | https://isoterm.ru/product/vnutripolnye-konvektory/vnutripolnyy-konvektor-golfstrim-12v/ | 110
Гольфстрим-В, КВК 12-30.08.350 с решеткой из алюминия окрашенного | Гольфстрим-В | КВК 12-30.08.350 | с решеткой из алюминия окрашенного | 12 | 80 | 302 | 3500 | 8388.9342 | 7157.3391 | 5931.9149 | 25.08 | внутрипольный | КВК 12-30.08.350 | Медно-алюминиевый внутрипольный конвектор Гольфстрим-В с решеткой из алюминия окрашенного. Высота = 80 мм, длина=3500 мм, глубина=302 мм. | 100 | 70 | ОАО «ФИРМА ИЗОТЕРМ» тел.+7(812)322-88-82 | 0 | https://isoterm.ru/product/vnutripolnye-konvektory/vnutripolnyy-konvektor-golfstrim-12v/ | 110
Гольфстрим-В, КВК 12-30.08.360 с решеткой из алюминия окрашенного | Гольфстрим-В | КВК 12-30.08.360 | с решеткой из алюминия окрашенного | 12 | 80 | 302 | 3600 | 8683.0903 | 7408.3096 | 6139.9161 | 24.96 | внутрипольный | КВК 12-30.08.360 | Медно-алюминиевый внутрипольный конвектор Гольфстрим-В с решеткой из алюминия окрашенного. Высота = 80 мм, длина=3600 мм, глубина=302 мм. | 100 | 70 | ОАО «ФИРМА ИЗОТЕРМ» тел.+7(812)322-88-82 | 0 | https://isoterm.ru/product/vnutripolnye-konvektory/vnutripolnyy-konvektor-golfstrim-12v/ | 110
Гольфстрим-В, КВК 12-30.08.370 с решеткой из алюминия окрашенного | Гольфстрим-В | КВК 12-30.08.370 | с решеткой из алюминия окрашенного | 12 | 80 | 302 | 3700 | 8717.4314 | 7437.609 | 6164.1992 | 24.96 | внутрипольный | КВК 12-30.08.370 | Медно-алюминиевый внутрипольный конвектор Гольфстрим-В с решеткой из алюминия окрашенного. Высота = 80 мм, длина=3700 мм, глубина=302 мм. | 100 | 70 | ОАО «ФИРМА ИЗОТЕРМ» тел.+7(812)322-88-82 | 0 | https://isoterm.ru/product/vnutripolnye-konvektory/vnutripolnyy-konvektor-golfstrim-12v/ | 110
Гольфстрим-В, КВК 12-30.08.380 с решеткой из алюминия окрашенного | Гольфстрим-В | КВК 12-30.08.380 | с решеткой из алюминия окрашенного | 12 | 80 | 302 | 3800 | 8751.7725 | 7466.9085 | 6188.4822 | 24.96 | внутрипольный | КВК 12-30.08.380 | Медно-алюминиевый внутрипольный конвектор Гольфстрим-В с решеткой из алюминия окрашенного. Высота = 80 мм, длина=3800 мм, глубина=302 мм. | 100 | 70 | ОАО «ФИРМА ИЗОТЕРМ» тел.+7(812)322-88-82 | 0 | https://isoterm.ru/product/vnutripolnye-konvektory/vnutripolnyy-konvektor-golfstrim-12v/ | 110
Гольфстрим-В, КВК 12-30.08.390 с решеткой из алюминия окрашенного | Гольфстрим-В | КВК 12-30.08.390 | с решеткой из алюминия окрашенного | 12 | 80 | 302 | 3900 | 9231.416 | 7876.1346 | 6527.6437 | 28.32 | внутрипольный | КВК 12-30.08.390 | Медно-алюминиевый внутрипольный конвектор Гольфстрим-В с решеткой из алюминия окрашенного. Высота = 80 мм, длина=3900 мм, глубина=302 мм. | 100 | 70 | ОАО «ФИРМА ИЗОТЕРМ» тел.+7(812)322-88-82 | 0 | https://isoterm.ru/product/vnutripolnye-konvektory/vnutripolnyy-konvektor-golfstrim-12v/ | 110
Гольфстрим-В, КВК 12-30.08.400 с решеткой из алюминия окрашенного | Гольфстрим-В | КВК 12-30.08.400 | с решеткой из алюминия окрашенного | 12 | 80 | 302 | 4000 | 9711.0594 | 8285.3606 | 6866.8053 | 31.68 | внутрипольный | КВК 12-30.08.400 | Медно-алюминиевый внутрипольный конвектор Гольфстрим-В с решеткой из алюминия окрашенного. Высота = 80 мм, длина=4000 мм, глубина=302 мм. | 100 | 70 | ОАО «ФИРМА ИЗОТЕРМ» тел.+7(812)322-88-82 | 0 | https://isoterm.ru/product/vnutripolnye-konvektory/vnutripolnyy-konvektor-golfstrim-12v/ | 110
Гольфстрим-В, КВК 12-30.08.410 с решеткой из алюминия окрашенного | Гольфстрим-В | КВК 12-30.08.410 | с решеткой из алюминия окрашенного | 12 | 80 | 302 | 4100 | 10005.2155 | 8536.3311 | 7074.8065 | 31.56 | внутрипольный | КВК 12-30.08.410 | Медно-алюминиевый внутрипольный конвектор Гольфстрим-В с решеткой из алюминия окрашенного. Высота = 80 мм, длина=4100 мм, глубина=302 мм. | 100 | 70 | ОАО «ФИРМА ИЗОТЕРМ» тел.+7(812)322-88-82 | 0 | https://isoterm.ru/product/vnutripolnye-konvektory/vnutripolnyy-konvektor-golfstrim-12v/ | 110
Гольфстрим-В, КВК 12-30.08.420 с решеткой из алюминия окрашенного | Гольфстрим-В | КВК 12-30.08.420 | с решеткой из алюминия окрашенного | 12 | 80 | 302 | 4200 | 10299.3715 | 8787.3016 | 7282.8078 | 31.44 | внутрипольный | КВК 12-30.08.420 | Медно-алюминиевый внутрипольный конвектор Гольфстрим-В с решеткой из алюминия окрашенного. Высота = 80 мм, длина=4200 мм, глубина=302 мм. | 100 | 70 | ОАО «ФИРМА ИЗОТЕРМ» тел.+7(812)322-88-82 | 0 | https://isoterm.ru/product/vnutripolnye-konvektory/vnutripolnyy-konvektor-golfstrim-12v/ | 110
Гольфстрим-В, КВК 12-30.08.430 с решеткой из алюминия окрашенного | Гольфстрим-В | КВК 12-30.08.430 | с решеткой из алюминия окрашенного | 12 | 80 | 302 | 4300 | 10591.4463 | 9036.4963 | 7489.3373 | 31.32 | внутрипольный | КВК 12-30.08.430 | Медно-алюминиевый внутрипольный конвектор Гольфстрим-В с решеткой из алюминия окрашенного. Высота = 80 мм, длина=4300 мм, глубина=302 мм. | 100 | 70 | ОАО «ФИРМА ИЗОТЕРМ» тел.+7(812)322-88-82 | 0 | https://isoterm.ru/product/vnutripolnye-konvektory/vnutripolnyy-konvektor-golfstrim-12v/ | 110
Гольфстрим-В, КВК 12-30.08.440 с решеткой из алюминия окрашенного | Гольфстрим-В | КВК 12-30.08.440 | с решеткой из алюминия окрашенного | 12 | 80 | 302 | 4400 | 10883.5211 | 9285.6911 | 7695.8669 | 31.2 | внутрипольный | КВК 12-30.08.440 | Медно-алюминиевый внутрипольный конвектор Гольфстрим-В с решеткой из алюминия окрашенного. Высота = 80 мм, длина=4400 мм, глубина=302 мм. | 100 | 70 | ОАО «ФИРМА ИЗОТЕРМ» тел.+7(812)322-88-82 | 0 | https://isoterm.ru/product/vnutripolnye-konvektory/vnutripolnyy-konvektor-golfstrim-12v/ | 110
Гольфстрим-В, КВК 12-30.08.450 с решеткой из алюминия окрашенного | Гольфстрим-В | КВК 12-30.08.450 | с решеткой из алюминия окрашенного | 12 | 80 | 302 | 4500 | 10916.8216 | 9314.1026 | 7719.414 | 31.2 | внутрипольный | КВК 12-30.08.450 | Медно-алюминиевый внутрипольный конвектор Гольфстрим-В с решеткой из алюминия окрашенного. Высота = 80 мм, длина=4500 мм, глубина=302 мм. | 100 | 70 | ОАО «ФИРМА ИЗОТЕРМ» тел.+7(812)322-88-82 | 0 | https://isoterm.ru/product/vnutripolnye-konvektory/vnutripolnyy-konvektor-golfstrim-12v/ | 110
Гольфстрим-В, КВК 12-30.08.460 с решеткой из алюминия окрашенного | Гольфстрим-В | КВК 12-30.08.460 | с решеткой из алюминия окрашенного | 12 | 80 | 302 | 4600 | 10950.1221 | 9342.5142 | 7742.9612 | 31.2 | внутрипольный | КВК 12-30.08.460 | Медно-алюминиевый внутрипольный конвектор Гольфстрим-В с решеткой из алюминия окрашенного. Высота = 80 мм, длина=4600 мм, глубина=302 мм. | 100 | 70 | ОАО «ФИРМА ИЗОТЕРМ» тел.+7(812)322-88-82 | 0 | https://isoterm.ru/product/vnutripolnye-konvektory/vnutripolnyy-konvektor-golfstrim-12v/ | 110
Гольфстрим-В, КВК 12-30.08.470 с решеткой из алюминия окрашенного | Гольфстрим-В | КВК 12-30.08.470 | с решеткой из алюминия окрашенного | 12 | 80 | 302 | 4700 | 11432.8874 | 9754.4039 | 8084.3303 | 34.56 | внутрипольный | КВК 12-30.08.470 | Медно-алюминиевый внутрипольный конвектор Гольфстрим-В с решеткой из алюминия окрашенного. Высота = 80 мм, длина=4700 мм, глубина=302 мм. | 100 | 70 | ОАО «ФИРМА ИЗОТЕРМ» тел.+7(812)322-88-82 | 0 | https://isoterm.ru/product/vnutripolnye-konvektory/vnutripolnyy-konvektor-golfstrim-12v/ | 110
Гольфстрим-В, КВК 12-30.08.480 с решеткой из алюминия окрашенного | Гольфстрим-В | КВК 12-30.08.480 | с решеткой из алюминия окрашенного | 12 | 80 | 302 | 4800 | 11915.6528 | 10166.2935 | 8425.6994 | 37.92 | внутрипольный | КВК 12-30.08.480 | Медно-алюминиевый внутрипольный конвектор Гольфстрим-В с решеткой из алюминия окрашенного. Высота = 80 мм, длина=4800 мм, глубина=302 мм. | 100 | 70 | ОАО «ФИРМА ИЗОТЕРМ» тел.+7(812)322-88-82 | 0 | https://isoterm.ru/product/vnutripolnye-konvektory/vnutripolnyy-konvektor-golfstrim-12v/ | 110
Гольфстрим-В, КВК 12-30.08.490 с решеткой из алюминия окрашенного | Гольфстрим-В | КВК 12-30.08.490 | с решеткой из алюминия окрашенного | 12 | 80 | 302 | 4900 | 12207.7275 | 10415.4883 | 8632.229 | 37.8 | внутрипольный | КВК 12-30.08.490 | Медно-алюминиевый внутрипольный конвектор Гольфстрим-В с решеткой из алюминия окрашенного. Высота = 80 мм, длина=4900 мм, глубина=302 мм. | 100 | 70 | ОАО «ФИРМА ИЗОТЕРМ» тел.+7(812)322-88-82 | 0 | https://isoterm.ru/product/vnutripolnye-konvektory/vnutripolnyy-konvektor-golfstrim-12v/ | 110
Гольфстрим-В, КВК 12-30.08.500 с решеткой из алюминия окрашенного | Гольфстрим-В | КВК 12-30.08.500 | с решеткой из алюминия окрашенного | 12 | 80 | 302 | 5000 | 12499.8023 | 10664.683 | 8838.7585 | 37.68 | внутрипольный | КВК 12-30.08.500 | Медно-алюминиевый внутрипольный конвектор Гольфстрим-В с решеткой из алюминия окрашенного. Высота = 80 мм, длина=5000 мм, глубина=302 мм. | 100 | 70 | ОАО «ФИРМА ИЗОТЕРМ» тел.+7(812)322-88-82 | 0 | https://isoterm.ru/product/vnutripolnye-konvektory/vnutripolnyy-konvektor-golfstrim-12v/ | 110
Гольфстрим-В, КВК 12-30.08.510 с решеткой из алюминия окрашенного | Гольфстрим-В | КВК 12-30.08.510 | с решеткой из алюминия окрашенного | 12 | 80 | 302 | 5100 | 12790.8365 | 10912.9899 | 9044.5522 | 37.56 | внутрипольный | КВК 12-30.08.510 | Медно-алюминиевый внутрипольный конвектор Гольфстрим-В с решеткой из алюминия окрашенного. Высота = 80 мм, длина=5100 мм, глубина=302 мм. | 100 | 70 | ОАО «ФИРМА ИЗОТЕРМ» тел.+7(812)322-88-82 | 0 | https://isoterm.ru/product/vnutripolnye-konvektory/vnutripolnyy-konvektor-golfstrim-12v/ | 110
Гольфстрим-В, КВК 12-30.08.520 с решеткой из алюминия окрашенного | Гольфстрим-В | КВК 12-30.08.520 | с решеткой из алюминия окрашенного | 12 | 80 | 302 | 5200 | 13081.8706 | 11161.2968 | 9250.3459 | 37.44 | внутрипольный | КВК 12-30.08.520 | Медно-алюминиевый внутрипольный конвектор Гольфстрим-В с решеткой из алюминия окрашенного. Высота = 80 мм, длина=5200 мм, глубина=302 мм. | 100 | 70 | ОАО «ФИРМА ИЗОТЕРМ» тел.+7(812)322-88-82 | 0 | https://isoterm.ru/product/vnutripolnye-konvektory/vnutripolnyy-konvektor-golfstrim-12v/ | 110
Гольфстрим-В, КВК 12-30.08.530 с решеткой из алюминия окрашенного | Гольфстрим-В | КВК 12-30.08.530 | с решеткой из алюминия окрашенного | 12 | 80 | 302 | 5300 | 13564.636 | 11573.1865 | 9591.715 | 40.8 | внутрипольный | КВК 12-30.08.530 | Медно-алюминиевый внутрипольный конвектор Гольфстрим-В с решеткой из алюминия окрашенного. Высота = 80 мм, длина=5300 мм, глубина=302 мм. | 100 | 70 | ОАО «ФИРМА ИЗОТЕРМ» тел.+7(812)322-88-82 | 0 | https://isoterm.ru/product/vnutripolnye-konvektory/vnutripolnyy-konvektor-golfstrim-12v/ | 110
Гольфстрим-В, КВК 12-30.08.540 с решеткой из алюминия окрашенного | Гольфстрим-В | КВК 12-30.08.540 | с решеткой из алюминия окрашенного | 12 | 80 | 302 | 5400 | 14047.4013 | 11985.0761 | 9933.0841 | 44.16 | внутрипольный | КВК 12-30.08.540 | Медно-алюминиевый внутрипольный конвектор Гольфстрим-В с решеткой из алюминия окрашенного. Высота = 80 мм, длина=5400 мм, глубина=302 мм. | 100 | 70 | ОАО «ФИРМА ИЗОТЕРМ» тел.+7(812)322-88-82 | 0 | https://isoterm.ru/product/vnutripolnye-konvektory/vnutripolnyy-konvektor-golfstrim-12v/ | 110
Гольфстрим-В, КВК 12-30.08.550 с решеткой из алюминия окрашенного | Гольфстрим-В | КВК 12-30.08.550 | с решеткой из алюминия окрашенного | 12 | 80 | 302 | 5500 | 14339.4761 | 12234.2709 | 10139.6137 | 44.04 | внутрипольный | КВК 12-30.08.550 | Медно-алюминиевый внутрипольный конвектор Гольфстрим-В с решеткой из алюминия окрашенного. Высота = 80 мм, длина=5500 мм, глубина=302 мм. | 100 | 70 | ОАО «ФИРМА ИЗОТЕРМ» тел.+7(812)322-88-82 | 0 | https://isoterm.ru/product/vnutripolnye-konvektory/vnutripolnyy-konvektor-golfstrim-12v/ | 110
Гольфстрим-В, КВК 12-30.08.560 с решеткой из алюминия окрашенного | Гольфстрим-В | КВК 12-30.08.560 | с решеткой из алюминия окрашенного | 12 | 80 | 302 | 5600 | 14631.5509 | 12483.4656 | 10346.1432 | 43.92 | внутрипольный | КВК 12-30.08.560 | Медно-алюминиевый внутрипольный конвектор Гольфстрим-В с решеткой из алюминия окрашенного. Высота = 80 мм, длина=5600 мм, глубина=302 мм. | 100 | 70 | ОАО «ФИРМА ИЗОТЕРМ» тел.+7(812)322-88-82 | 0 | https://isoterm.ru/product/vnutripolnye-konvektory/vnutripolnyy-konvektor-golfstrim-12v/ | 110
Гольфстрим-В, КВК 12-30.08.570 с решеткой из алюминия окрашенного | Гольфстрим-В | КВК 12-30.08.570 | с решеткой из алюминия окрашенного | 12 | 80 | 302 | 5700 | 14922.5851 | 12731.7725 | 10551.9369 | 43.8 | внутрипольный | КВК 12-30.08.570 | Медно-алюминиевый внутрипольный конвектор Гольфстрим-В с решеткой из алюминия окрашенного. Высота = 80 мм, длина=5700 мм, глубина=302 мм. | 100 | 70 | ОАО «ФИРМА ИЗОТЕРМ» тел.+7(812)322-88-82 | 0 | https://isoterm.ru/product/vnutripolnye-konvektory/vnutripolnyy-konvektor-golfstrim-12v/ | 110
Гольфстрим-В, КВК 12-30.08.580 с решеткой из алюминия окрашенного | Гольфстрим-В | КВК 12-30.08.580 | с решеткой из алюминия окрашенного | 12 | 80 | 302 | 5800 | 15213.6192 | 12980.0794 | 10757.7306 | 43.68 | внутрипольный | КВК 12-30.08.580 | Медно-алюминиевый внутрипольный конвектор Гольфстрим-В с решеткой из алюминия окрашенного. Высота = 80 мм, длина=5800 мм, глубина=302 мм. | 100 | 70 | ОАО «ФИРМА ИЗОТЕРМ» тел.+7(812)322-88-82 | 0 | https://isoterm.ru/product/vnutripolnye-konvektory/vnutripolnyy-konvektor-golfstrim-12v/ | 110
Гольфстрим-В, КВК 12-30.08.590 с решеткой из алюминия окрашенного | Гольфстрим-В | КВК 12-30.08.590 | с решеткой из алюминия окрашенного | 12 | 80 | 302 | 5900 | 15250.0416 | 13011.1545 | 10783.4853 | 43.68 | внутрипольный | КВК 12-30.08.590 | Медно-алюминиевый внутрипольный конвектор Гольфстрим-В с решеткой из алюминия окрашенного. Высота = 80 мм, длина=5900 мм, глубина=302 мм. | 100 | 70 | ОАО «ФИРМА ИЗОТЕРМ» тел.+7(812)322-88-82 | 0 | https://isoterm.ru/product/vnutripolnye-konvektory/vnutripolnyy-konvektor-golfstrim-12v/ | 110
Гольфстрим-В, КВК 12-30.08.600 с решеткой из алюминия окрашенного | Гольфстрим-В | КВК 12-30.08.600 | с решеткой из алюминия окрашенного | 12 | 80 | 302 | 6000 | 15286.464 | 13042.2297 | 10809.24 | 43.68 | внутрипольный | КВК 12-30.08.600 | Медно-алюминиевый внутрипольный конвектор Гольфстрим-В с решеткой из алюминия окрашенного. Высота = 80 мм, длина=6000 мм, глубина=302 мм. | 100 | 70 | ОАО «ФИРМА ИЗОТЕРМ» тел.+7(812)322-88-82 | 0 | https://isoterm.ru/product/vnutripolnye-konvektory/vnutripolnyy-konvektor-golfstrim-12v/ | 110
Гольфстрим-В, КВК 12-30.08.060 с решеткой из березы/бука/дуба | Гольфстрим-В | КВК 12-30.08.060 | с решеткой из березы/бука/дуба | 12 | 80 | 302 | 600 | 782.1246 | 667.2994 | 553.0496 | 3.24 | внутрипольный | КВК 12-30.08.060 | Медно-алюминиевый внутрипольный конвектор Гольфстрим-В с решеткой из березы/бука/дуба. Высота = 80 мм, длина=600 мм, глубина=302 мм. | 100 | 70 | ОАО «ФИРМА ИЗОТЕРМ» тел.+7(812)322-88-82 | 0 | https://isoterm.ru/product/vnutripolnye-konvektory/vnutripolnyy-konvektor-golfstrim-12v/ | 110
Гольфстрим-В, КВК 12-30.08.070 с решеткой из березы/бука/дуба | Гольфстрим-В | КВК 12-30.08.070 | с решеткой из березы/бука/дуба | 12 | 80 | 302 | 700 | 1074.1994 | 916.4942 | 759.5791 | 3.12 | внутрипольный | КВК 12-30.08.070 | Медно-алюминиевый внутрипольный конвектор Гольфстрим-В с решеткой из березы/бука/дуба. Высота = 80 мм, длина=700 мм, глубина=302 мм. | 100 | 70 | ОАО «ФИРМА ИЗОТЕРМ» тел.+7(812)322-88-82 | 0 | https://isoterm.ru/product/vnutripolnye-konvektory/vnutripolnyy-konvektor-golfstrim-12v/ | 110
Гольфстрим-В, КВК 12-30.08.080 с решеткой из березы/бука/дуба | Гольфстрим-В | КВК 12-30.08.080 | с решеткой из березы/бука/дуба | 12 | 80 | 302 | 800 | 1107.4999 | 944.9058 | 783.1263 | 3.12 | внутрипольный | КВК 12-30.08.080 | Медно-алюминиевый внутрипольный конвектор Гольфстрим-В с решеткой из березы/бука/дуба. Высота = 80 мм, длина=800 мм, глубина=302 мм. | 100 | 70 | ОАО «ФИРМА ИЗОТЕРМ» тел.+7(812)322-88-82 | 0 | https://isoterm.ru/product/vnutripolnye-konvektory/vnutripolnyy-konvektor-golfstrim-12v/ | 110
Гольфстрим-В, КВК 12-30.08.090 с решеткой из березы/бука/дуба | Гольфстрим-В | КВК 12-30.08.090 | с решеткой из березы/бука/дуба | 12 | 80 | 302 | 900 | 1590.2652 | 1356.7954 | 1124.4954 | 6.48 | внутрипольный | КВК 12-30.08.090 | Медно-алюминиевый внутрипольный конвектор Гольфстрим-В с решеткой из березы/бука/дуба. Высота = 80 мм, длина=900 мм, глубина=302 мм. | 100 | 70 | ОАО «ФИРМА ИЗОТЕРМ» тел.+7(812)322-88-82 | 0 | https://isoterm.ru/product/vnutripolnye-konvektory/vnutripolnyy-konvektor-golfstrim-12v/ | 110
Гольфстрим-В, КВК 12-30.08.100 с решеткой из березы/бука/дуба | Гольфстрим-В | КВК 12-30.08.100 | с решеткой из березы/бука/дуба | 12 | 80 | 302 | 1000 | 1882.34 | 1605.9902 | 1331.025 | 6.36 | внутрипольный | КВК 12-30.08.100 | Медно-алюминиевый внутрипольный конвектор Гольфстрим-В с решеткой из березы/бука/дуба. Высота = 80 мм, длина=1000 мм, глубина=302 мм. | 100 | 70 | ОАО «ФИРМА ИЗОТЕРМ» тел.+7(812)322-88-82 | 0 | https://isoterm.ru/product/vnutripolnye-konvektory/vnutripolnyy-konvektor-golfstrim-12v/ | 110
Гольфстрим-В, КВК 12-30.08.110 с решеткой из березы/бука/дуба | Гольфстрим-В | КВК 12-30.08.110 | с решеткой из березы/бука/дуба | 12 | 80 | 302 | 1100 | 2173.3742 | 1854.2971 | 1536.8187 | 6.24 | внутрипольный | КВК 12-30.08.110 | Медно-алюминиевый внутрипольный конвектор Гольфстрим-В с решеткой из березы/бука/дуба. Высота = 80 мм, длина=1100 мм, глубина=302 мм. | 100 | 70 | ОАО «ФИРМА ИЗОТЕРМ» тел.+7(812)322-88-82 | 0 | https://isoterm.ru/product/vnutripolnye-konvektory/vnutripolnyy-konvektor-golfstrim-12v/ | 110
Гольфстрим-В, КВК 12-30.08.120 с решеткой из березы/бука/дуба | Гольфстрим-В | КВК 12-30.08.120 | с решеткой из березы/бука/дуба | 12 | 80 | 302 | 1200 | 2209.7966 | 1885.3722 | 1562.5734 | 6.24 | внутрипольный | КВК 12-30.08.120 | Медно-алюминиевый внутрипольный конвектор Гольфстрим-В с решеткой из березы/бука/дуба. Высота = 80 мм, длина=1200 мм, глубина=302 мм. | 100 | 70 | ОАО «ФИРМА ИЗОТЕРМ» тел.+7(812)322-88-82 | 0 | https://isoterm.ru/product/vnutripolnye-konvektory/vnutripolnyy-konvektor-golfstrim-12v/ | 110
Гольфстрим-В, КВК 12-30.08.130 с решеткой из березы/бука/дуба | Гольфстрим-В | КВК 12-30.08.130 | с решеткой из березы/бука/дуба | 12 | 80 | 302 | 1300 | 2690.4806 | 2295.4862 | 1902.4708 | 9.6 | внутрипольный | КВК 12-30.08.130 | Медно-алюминиевый внутрипольный конвектор Гольфстрим-В с решеткой из березы/бука/дуба. Высота = 80 мм, длина=1300 мм, глубина=302 мм. | 100 | 70 | ОАО «ФИРМА ИЗОТЕРМ» тел.+7(812)322-88-82 | 0 | https://isoterm.ru/product/vnutripolnye-konvektory/vnutripolnyy-konvektor-golfstrim-12v/ | 110
Гольфстрим-В, КВК 12-30.08.140 с решеткой из березы/бука/дуба | Гольфстрим-В | КВК 12-30.08.140 | с решеткой из березы/бука/дуба | 12 | 80 | 302 | 1400 | 2981.5148 | 2543.793 | 2108.2645 | 9.48 | внутрипольный | КВК 12-30.08.140 | Медно-алюминиевый внутрипольный конвектор Гольфстрим-В с решеткой из березы/бука/дуба. Высота = 80 мм, длина=1400 мм, глубина=302 мм. | 100 | 70 | ОАО «ФИРМА ИЗОТЕРМ» тел.+7(812)322-88-82 | 0 | https://isoterm.ru/product/vnutripolnye-konvektory/vnutripolnyy-konvektor-golfstrim-12v/ | 110
Гольфстрим-В, КВК 12-30.08.150 с решеткой из березы/бука/дуба | Гольфстрим-В | КВК 12-30.08.150 | с решеткой из березы/бука/дуба | 12 | 80 | 302 | 1500 | 3275.6709 | 2794.7635 | 2316.2657 | 9.36 | внутрипольный | КВК 12-30.08.150 | Медно-алюминиевый внутрипольный конвектор Гольфстрим-В с решеткой из березы/бука/дуба. Высота = 80 мм, длина=1500 мм, глубина=302 мм. | 100 | 70 | ОАО «ФИРМА ИЗОТЕРМ» тел.+7(812)322-88-82 | 0 | https://isoterm.ru/product/vnutripolnye-konvektory/vnutripolnyy-konvektor-golfstrim-12v/ | 110
Гольфстрим-В, КВК 12-30.08.160 с решеткой из березы/бука/дуба | Гольфстрим-В | КВК 12-30.08.160 | с решеткой из березы/бука/дуба | 12 | 80 | 302 | 1600 | 3756.3549 | 3204.8774 | 2656.1631 | 12.72 | внутрипольный | КВК 12-30.08.160 | Медно-алюминиевый внутрипольный конвектор Гольфстрим-В с решеткой из березы/бука/дуба. Высота = 80 мм, длина=1600 мм, глубина=302 мм. | 100 | 70 | ОАО «ФИРМА ИЗОТЕРМ» тел.+7(812)322-88-82 | 0 | https://isoterm.ru/product/vnutripolnye-konvektory/vnutripolnyy-konvektor-golfstrim-12v/ | 110
Гольфстрим-В, КВК 12-30.08.170 с решеткой из березы/бука/дуба | Гольфстрим-В | КВК 12-30.08.170 | с решеткой из березы/бука/дуба | 12 | 80 | 302 | 1700 | 4047.3891 | 3453.1843 | 2861.9568 | 12.6 | внутрипольный | КВК 12-30.08.170 | Медно-алюминиевый внутрипольный конвектор Гольфстрим-В с решеткой из березы/бука/дуба. Высота = 80 мм, длина=1700 мм, глубина=302 мм. | 100 | 70 | ОАО «ФИРМА ИЗОТЕРМ» тел.+7(812)322-88-82 | 0 | https://isoterm.ru/product/vnutripolnye-konvektory/vnutripolnyy-konvektor-golfstrim-12v/ | 110
Гольфстрим-В, КВК 12-30.08.180 с решеткой из березы/бука/дуба | Гольфстрим-В | КВК 12-30.08.180 | с решеткой из березы/бука/дуба | 12 | 80 | 302 | 1800 | 4341.5451 | 3704.1548 | 3069.9581 | 12.48 | внутрипольный | КВК 12-30.08.180 | Медно-алюминиевый внутрипольный конвектор Гольфстрим-В с решеткой из березы/бука/дуба. Высота = 80 мм, длина=1800 мм, глубина=302 мм. | 100 | 70 | ОАО «ФИРМА ИЗОТЕРМ» тел.+7(812)322-88-82 | 0 | https://isoterm.ru/product/vnutripolnye-konvektory/vnutripolnyy-konvektor-golfstrim-12v/ | 110
Гольфстрим-В, КВК 12-30.08.190 с решеткой из березы/бука/дуба | Гольфстрим-В | КВК 12-30.08.190 | с решеткой из березы/бука/дуба | 12 | 80 | 302 | 1900 | 4375.8863 | 3733.4542 | 3094.2411 | 12.48 | внутрипольный | КВК 12-30.08.190 | Медно-алюминиевый внутрипольный конвектор Гольфстрим-В с решеткой из березы/бука/дуба. Высота = 80 мм, длина=1900 мм, глубина=302 мм. | 100 | 70 | ОАО «ФИРМА ИЗОТЕРМ» тел.+7(812)322-88-82 | 0 | https://isoterm.ru/product/vnutripolnye-konvektory/vnutripolnyy-konvektor-golfstrim-12v/ | 110
Гольфстрим-В, КВК 12-30.08.200 с решеткой из березы/бука/дуба | Гольфстрим-В | КВК 12-30.08.200 | с решеткой из березы/бука/дуба | 12 | 80 | 302 | 2000 | 4855.5297 | 4142.6803 | 3433.4026 | 15.84 | внутрипольный | КВК 12-30.08.200 | Медно-алюминиевый внутрипольный конвектор Гольфстрим-В с решеткой из березы/бука/дуба. Высота = 80 мм, длина=2000 мм, глубина=302 мм. | 100 | 70 | ОАО «ФИРМА ИЗОТЕРМ» тел.+7(812)322-88-82 | 0 | https://isoterm.ru/product/vnutripolnye-konvektory/vnutripolnyy-konvektor-golfstrim-12v/ | 110
Гольфстрим-В, КВК 12-30.08.210 с решеткой из березы/бука/дуба | Гольфстрим-В | КВК 12-30.08.210 | с решеткой из березы/бука/дуба | 12 | 80 | 302 | 2100 | 5149.6858 | 4393.6508 | 3641.4039 | 15.72 | внутрипольный | КВК 12-30.08.210 | Медно-алюминиевый внутрипольный конвектор Гольфстрим-В с решеткой из березы/бука/дуба. Высота = 80 мм, длина=2100 мм, глубина=302 мм. | 100 | 70 | ОАО «ФИРМА ИЗОТЕРМ» тел.+7(812)322-88-82 | 0 | https://isoterm.ru/product/vnutripolnye-konvektory/vnutripolnyy-konvektor-golfstrim-12v/ | 110
Гольфстрим-В, КВК 12-30.08.220 с решеткой из березы/бука/дуба | Гольфстрим-В | КВК 12-30.08.220 | с решеткой из березы/бука/дуба | 12 | 80 | 302 | 2200 | 5441.7605 | 4642.8455 | 3847.9334 | 15.6 | внутрипольный | КВК 12-30.08.220 | Медно-алюминиевый внутрипольный конвектор Гольфстрим-В с решеткой из березы/бука/дуба. Высота = 80 мм, длина=2200 мм, глубина=302 мм. | 100 | 70 | ОАО «ФИРМА ИЗОТЕРМ» тел.+7(812)322-88-82 | 0 | https://isoterm.ru/product/vnutripolnye-konvektory/vnutripolnyy-konvektor-golfstrim-12v/ | 110
Гольфстрим-В, КВК 12-30.08.230 с решеткой из березы/бука/дуба | Гольфстрим-В | КВК 12-30.08.230 | с решеткой из березы/бука/дуба | 12 | 80 | 302 | 2300 | 5475.061 | 4671.2571 | 3871.4806 | 15.6 | внутрипольный | КВК 12-30.08.230 | Медно-алюминиевый внутрипольный конвектор Гольфстрим-В с решеткой из березы/бука/дуба. Высота = 80 мм, длина=2300 мм, глубина=302 мм. | 100 | 70 | ОАО «ФИРМА ИЗОТЕРМ» тел.+7(812)322-88-82 | 0 | https://isoterm.ru/product/vnutripolnye-konvektory/vnutripolnyy-konvektor-golfstrim-12v/ | 110
Гольфстрим-В, КВК 12-30.08.240 с решеткой из березы/бука/дуба | Гольфстрим-В | КВК 12-30.08.240 | с решеткой из березы/бука/дуба | 12 | 80 | 302 | 2400 | 5957.8264 | 5083.1468 | 4212.8497 | 18.96 | внутрипольный | КВК 12-30.08.240 | Медно-алюминиевый внутрипольный конвектор Гольфстрим-В с решеткой из березы/бука/дуба. Высота = 80 мм, длина=2400 мм, глубина=302 мм. | 100 | 70 | ОАО «ФИРМА ИЗОТЕРМ» тел.+7(812)322-88-82 | 0 | https://isoterm.ru/product/vnutripolnye-konvektory/vnutripolnyy-konvektor-golfstrim-12v/ | 110
Гольфстрим-В, КВК 12-30.08.250 с решеткой из березы/бука/дуба | Гольфстрим-В | КВК 12-30.08.250 | с решеткой из березы/бука/дуба | 12 | 80 | 302 | 2500 | 6249.9012 | 5332.3415 | 4419.3793 | 18.84 | внутрипольный | КВК 12-30.08.250 | Медно-алюминиевый внутрипольный конвектор Гольфстрим-В с решеткой из березы/бука/дуба. Высота = 80 мм, длина=2500 мм, глубина=302 мм. | 100 | 70 | ОАО «ФИРМА ИЗОТЕРМ» тел.+7(812)322-88-82 | 0 | https://isoterm.ru/product/vnutripolnye-konvektory/vnutripolnyy-konvektor-golfstrim-12v/ | 110
Гольфстрим-В, КВК 12-30.08.260 с решеткой из березы/бука/дуба | Гольфстрим-В | КВК 12-30.08.260 | с решеткой из березы/бука/дуба | 12 | 80 | 302 | 2600 | 6540.9353 | 5580.6484 | 4625.173 | 18.72 | внутрипольный | КВК 12-30.08.260 | Медно-алюминиевый внутрипольный конвектор Гольфстрим-В с решеткой из березы/бука/дуба. Высота = 80 мм, длина=2600 мм, глубина=302 мм. | 100 | 70 | ОАО «ФИРМА ИЗОТЕРМ» тел.+7(812)322-88-82 | 0 | https://isoterm.ru/product/vnutripolnye-konvektory/vnutripolnyy-konvektor-golfstrim-12v/ | 110
Гольфстрим-В, КВК 12-30.08.270 с решеткой из березы/бука/дуба | Гольфстрим-В | КВК 12-30.08.270 | с решеткой из березы/бука/дуба | 12 | 80 | 302 | 2700 | 7023.7007 | 5992.5381 | 4966.5421 | 22.08 | внутрипольный | КВК 12-30.08.270 | Медно-алюминиевый внутрипольный конвектор Гольфстрим-В с решеткой из березы/бука/дуба. Высота = 80 мм, длина=2700 мм, глубина=302 мм. | 100 | 70 | ОАО «ФИРМА ИЗОТЕРМ» тел.+7(812)322-88-82 | 0 | https://isoterm.ru/product/vnutripolnye-konvektory/vnutripolnyy-konvektor-golfstrim-12v/ | 110
Гольфстрим-В, КВК 12-30.08.280 с решеткой из березы/бука/дуба | Гольфстрим-В | КВК 12-30.08.280 | с решеткой из березы/бука/дуба | 12 | 80 | 302 | 2800 | 7315.7755 | 6241.7328 | 5173.0716 | 21.96 | внутрипольный | КВК 12-30.08.280 | Медно-алюминиевый внутрипольный конвектор Гольфстрим-В с решеткой из березы/бука/дуба. Высота = 80 мм, длина=2800 мм, глубина=302 мм. | 100 | 70 | ОАО «ФИРМА ИЗОТЕРМ» тел.+7(812)322-88-82 | 0 | https://isoterm.ru/product/vnutripolnye-konvektory/vnutripolnyy-konvektor-golfstrim-12v/ | 110
Гольфстрим-В, КВК 12-30.08.290 с решеткой из березы/бука/дуба | Гольфстрим-В | КВК 12-30.08.290 | с решеткой из березы/бука/дуба | 12 | 80 | 302 | 2900 | 7606.8096 | 6490.0397 | 5378.8653 | 21.84 | внутрипольный | КВК 12-30.08.290 | Медно-алюминиевый внутрипольный конвектор Гольфстрим-В с решеткой из березы/бука/дуба. Высота = 80 мм, длина=2900 мм, глубина=302 мм. | 100 | 70 | ОАО «ФИРМА ИЗОТЕРМ» тел.+7(812)322-88-82 | 0 | https://isoterm.ru/product/vnutripolnye-konvektory/vnutripolnyy-konvektor-golfstrim-12v/ | 110
Гольфстрим-В, КВК 12-30.08.300 с решеткой из березы/бука/дуба | Гольфстрим-В | КВК 12-30.08.300 | с решеткой из березы/бука/дуба | 12 | 80 | 302 | 3000 | 7643.232 | 6521.1148 | 5404.62 | 21.84 | внутрипольный | КВК 12-30.08.300 | Медно-алюминиевый внутрипольный конвектор Гольфстрим-В с решеткой из березы/бука/дуба. Высота = 80 мм, длина=3000 мм, глубина=302 мм. | 100 | 70 | ОАО «ФИРМА ИЗОТЕРМ» тел.+7(812)322-88-82 | 0 | https://isoterm.ru/product/vnutripolnye-konvektory/vnutripolnyy-konvektor-golfstrim-12v/ | 110
Гольфстрим-В, КВК 12-30.08.310 с решеткой из березы/бука/дуба | Гольфстрим-В | КВК 12-30.08.310 | с решеткой из березы/бука/дуба | 12 | 80 | 302 | 3100 | 8123.9161 | 6931.2288 | 5744.5174 | 25.2 | внутрипольный | КВК 12-30.08.310 | Медно-алюминиевый внутрипольный конвектор Гольфстрим-В с решеткой из березы/бука/дуба. Высота = 80 мм, длина=3100 мм, глубина=302 мм. | 100 | 70 | ОАО «ФИРМА ИЗОТЕРМ» тел.+7(812)322-88-82 | 0 | https://isoterm.ru/product/vnutripolnye-konvektory/vnutripolnyy-konvektor-golfstrim-12v/ | 110
Гольфстрим-В, КВК 12-30.08.320 с решеткой из березы/бука/дуба | Гольфстрим-В | КВК 12-30.08.320 | с решеткой из березы/бука/дуба | 12 | 80 | 302 | 3200 | 7512.7099 | 6409.7549 | 5312.3263 | 25.44 | внутрипольный | КВК 12-30.08.320 | Медно-алюминиевый внутрипольный конвектор Гольфстрим-В с решеткой из березы/бука/дуба. Высота = 80 мм, длина=3200 мм, глубина=302 мм. | 100 | 70 | ОАО «ФИРМА ИЗОТЕРМ» тел.+7(812)322-88-82 | 0 | https://isoterm.ru/product/vnutripolnye-konvektory/vnutripolnyy-konvektor-golfstrim-12v/ | 110
Гольфстрим-В, КВК 12-30.08.330 с решеткой из березы/бука/дуба | Гольфстрим-В | КВК 12-30.08.330 | с решеткой из березы/бука/дуба | 12 | 80 | 302 | 3300 | 7803.744 | 6658.0618 | 5518.12 | 25.32 | внутрипольный | КВК 12-30.08.330 | Медно-алюминиевый внутрипольный конвектор Гольфстрим-В с решеткой из березы/бука/дуба. Высота = 80 мм, длина=3300 мм, глубина=302 мм. | 100 | 70 | ОАО «ФИРМА ИЗОТЕРМ» тел.+7(812)322-88-82 | 0 | https://isoterm.ru/product/vnutripolnye-konvektory/vnutripolnyy-konvektor-golfstrim-12v/ | 110
Гольфстрим-В, КВК 12-30.08.340 с решеткой из березы/бука/дуба | Гольфстрим-В | КВК 12-30.08.340 | с решеткой из березы/бука/дуба | 12 | 80 | 302 | 3400 | 8094.7781 | 6906.3687 | 5723.9137 | 25.2 | внутрипольный | КВК 12-30.08.340 | Медно-алюминиевый внутрипольный конвектор Гольфстрим-В с решеткой из березы/бука/дуба. Высота = 80 мм, длина=3400 мм, глубина=302 мм. | 100 | 70 | ОАО «ФИРМА ИЗОТЕРМ» тел.+7(812)322-88-82 | 0 | https://isoterm.ru/product/vnutripolnye-konvektory/vnutripolnyy-konvektor-golfstrim-12v/ | 110
Гольфстрим-В, КВК 12-30.08.350 с решеткой из березы/бука/дуба | Гольфстрим-В | КВК 12-30.08.350 | с решеткой из березы/бука/дуба | 12 | 80 | 302 | 3500 | 8388.9342 | 7157.3391 | 5931.9149 | 25.08 | внутрипольный | КВК 12-30.08.350 | Медно-алюминиевый внутрипольный конвектор Гольфстрим-В с решеткой из березы/бука/дуба. Высота = 80 мм, длина=3500 мм, глубина=302 мм. | 100 | 70 | ОАО «ФИРМА ИЗОТЕРМ» тел.+7(812)322-88-82 | 0 | https://isoterm.ru/product/vnutripolnye-konvektory/vnutripolnyy-konvektor-golfstrim-12v/ | 110
Гольфстрим-В, КВК 12-30.08.360 с решеткой из березы/бука/дуба | Гольфстрим-В | КВК 12-30.08.360 | с решеткой из березы/бука/дуба | 12 | 80 | 302 | 3600 | 8683.0903 | 7408.3096 | 6139.9161 | 24.96 | внутрипольный | КВК 12-30.08.360 | Медно-алюминиевый внутрипольный конвектор Гольфстрим-В с решеткой из березы/бука/дуба. Высота = 80 мм, длина=3600 мм, глубина=302 мм. | 100 | 70 | ОАО «ФИРМА ИЗОТЕРМ» тел.+7(812)322-88-82 | 0 | https://isoterm.ru/product/vnutripolnye-konvektory/vnutripolnyy-konvektor-golfstrim-12v/ | 110
Гольфстрим-В, КВК 12-30.08.370 с решеткой из березы/бука/дуба | Гольфстрим-В | КВК 12-30.08.370 | с решеткой из березы/бука/дуба | 12 | 80 | 302 | 3700 | 8717.4314 | 7437.609 | 6164.1992 | 24.96 | внутрипольный | КВК 12-30.08.370 | Медно-алюминиевый внутрипольный конвектор Гольфстрим-В с решеткой из березы/бука/дуба. Высота = 80 мм, длина=3700 мм, глубина=302 мм. | 100 | 70 | ОАО «ФИРМА ИЗОТЕРМ» тел.+7(812)322-88-82 | 0 | https://isoterm.ru/product/vnutripolnye-konvektory/vnutripolnyy-konvektor-golfstrim-12v/ | 110
Гольфстрим-В, КВК 12-30.08.380 с решеткой из березы/бука/дуба | Гольфстрим-В | КВК 12-30.08.380 | с решеткой из березы/бука/дуба | 12 | 80 | 302 | 3800 | 8751.7725 | 7466.9085 | 6188.4822 | 24.96 | внутрипольный | КВК 12-30.08.380 | Медно-алюминиевый внутрипольный конвектор Гольфстрим-В с решеткой из березы/бука/дуба. Высота = 80 мм, длина=3800 мм, глубина=302 мм. | 100 | 70 | ОАО «ФИРМА ИЗОТЕРМ» тел.+7(812)322-88-82 | 0 | https://isoterm.ru/product/vnutripolnye-konvektory/vnutripolnyy-konvektor-golfstrim-12v/ | 110
Гольфстрим-В, КВК 12-30.08.390 с решеткой из березы/бука/дуба | Гольфстрим-В | КВК 12-30.08.390 | с решеткой из березы/бука/дуба | 12 | 80 | 302 | 3900 | 9231.416 | 7876.1346 | 6527.6437 | 28.32 | внутрипольный | КВК 12-30.08.390 | Медно-алюминиевый внутрипольный конвектор Гольфстрим-В с решеткой из березы/бука/дуба. Высота = 80 мм, длина=3900 мм, глубина=302 мм. | 100 | 70 | ОАО «ФИРМА ИЗОТЕРМ» тел.+7(812)322-88-82 | 0 | https://isoterm.ru/product/vnutripolnye-konvektory/vnutripolnyy-konvektor-golfstrim-12v/ | 110
Гольфстрим-В, КВК 12-30.08.400 с решеткой из березы/бука/дуба | Гольфстрим-В | КВК 12-30.08.400 | с решеткой из березы/бука/дуба | 12 | 80 | 302 | 4000 | 9711.0594 | 8285.3606 | 6866.8053 | 31.68 | внутрипольный | КВК 12-30.08.400 | Медно-алюминиевый внутрипольный конвектор Гольфстрим-В с решеткой из березы/бука/дуба. Высота = 80 мм, длина=4000 мм, глубина=302 мм. | 100 | 70 | ОАО «ФИРМА ИЗОТЕРМ» тел.+7(812)322-88-82 | 0 | https://isoterm.ru/product/vnutripolnye-konvektory/vnutripolnyy-konvektor-golfstrim-12v/ | 110
Гольфстрим-В, КВК 12-30.08.410 с решеткой из березы/бука/дуба | Гольфстрим-В | КВК 12-30.08.410 | с решеткой из березы/бука/дуба | 12 | 80 | 302 | 4100 | 10005.2155 | 8536.3311 | 7074.8065 | 31.56 | внутрипольный | КВК 12-30.08.410 | Медно-алюминиевый внутрипольный конвектор Гольфстрим-В с решеткой из березы/бука/дуба. Высота = 80 мм, длина=4100 мм, глубина=302 мм. | 100 | 70 | ОАО «ФИРМА ИЗОТЕРМ» тел.+7(812)322-88-82 | 0 | https://isoterm.ru/product/vnutripolnye-konvektory/vnutripolnyy-konvektor-golfstrim-12v/ | 110
Гольфстрим-В, КВК 12-30.08.420 с решеткой из березы/бука/дуба | Гольфстрим-В | КВК 12-30.08.420 | с решеткой из березы/бука/дуба | 12 | 80 | 302 | 4200 | 10299.3715 | 8787.3016 | 7282.8078 | 31.44 | внутрипольный | КВК 12-30.08.420 | Медно-алюминиевый внутрипольный конвектор Гольфстрим-В с решеткой из березы/бука/дуба. Высота = 80 мм, длина=4200 мм, глубина=302 мм. | 100 | 70 | ОАО «ФИРМА ИЗОТЕРМ» тел.+7(812)322-88-82 | 0 | https://isoterm.ru/product/vnutripolnye-konvektory/vnutripolnyy-konvektor-golfstrim-12v/ | 110
Гольфстрим-В, КВК 12-30.08.430 с решеткой из березы/бука/дуба | Гольфстрим-В | КВК 12-30.08.430 | с решеткой из березы/бука/дуба | 12 | 80 | 302 | 4300 | 10591.4463 | 9036.4963 | 7489.3373 | 31.32 | внутрипольный | КВК 12-30.08.430 | Медно-алюминиевый внутрипольный конвектор Гольфстрим-В с решеткой из березы/бука/дуба. Высота = 80 мм, длина=4300 мм, глубина=302 мм. | 100 | 70 | ОАО «ФИРМА ИЗОТЕРМ» тел.+7(812)322-88-82 | 0 | https://isoterm.ru/product/vnutripolnye-konvektory/vnutripolnyy-konvektor-golfstrim-12v/ | 110
Гольфстрим-В, КВК 12-30.08.440 с решеткой из березы/бука/дуба | Гольфстрим-В | КВК 12-30.08.440 | с решеткой из березы/бука/дуба | 12 | 80 | 302 | 4400 | 10883.5211 | 9285.6911 | 7695.8669 | 31.2 | внутрипольный | КВК 12-30.08.440 | Медно-алюминиевый внутрипольный конвектор Гольфстрим-В с решеткой из березы/бука/дуба. Высота = 80 мм, длина=4400 мм, глубина=302 мм. | 100 | 70 | ОАО «ФИРМА ИЗОТЕРМ» тел.+7(812)322-88-82 | 0 | https://isoterm.ru/product/vnutripolnye-konvektory/vnutripolnyy-konvektor-golfstrim-12v/ | 110
Гольфстрим-В, КВК 12-30.08.450 с решеткой из березы/бука/дуба | Гольфстрим-В | КВК 12-30.08.450 | с решеткой из березы/бука/дуба | 12 | 80 | 302 | 4500 | 10916.8216 | 9314.1026 | 7719.414 | 31.2 | внутрипольный | КВК 12-30.08.450 | Медно-алюминиевый внутрипольный конвектор Гольфстрим-В с решеткой из березы/бука/дуба. Высота = 80 мм, длина=4500 мм, глубина=302 мм. | 100 | 70 | ОАО «ФИРМА ИЗОТЕРМ» тел.+7(812)322-88-82 | 0 | https://isoterm.ru/product/vnutripolnye-konvektory/vnutripolnyy-konvektor-golfstrim-12v/ | 110
Гольфстрим-В, КВК 12-30.08.460 с решеткой из березы/бука/дуба | Гольфстрим-В | КВК 12-30.08.460 | с решеткой из березы/бука/дуба | 12 | 80 | 302 | 4600 | 10950.1221 | 9342.5142 | 7742.9612 | 31.2 | внутрипольный | КВК 12-30.08.460 | Медно-алюминиевый внутрипольный конвектор Гольфстрим-В с решеткой из березы/бука/дуба. Высота = 80 мм, длина=4600 мм, глубина=302 мм. | 100 | 70 | ОАО «ФИРМА ИЗОТЕРМ» тел.+7(812)322-88-82 | 0 | https://isoterm.ru/product/vnutripolnye-konvektory/vnutripolnyy-konvektor-golfstrim-12v/ | 110
Гольфстрим-В, КВК 12-30.08.470 с решеткой из березы/бука/дуба | Гольфстрим-В | КВК 12-30.08.470 | с решеткой из березы/бука/дуба | 12 | 80 | 302 | 4700 | 11432.8874 | 9754.4039 | 8084.3303 | 34.56 | внутрипольный | КВК 12-30.08.470 | Медно-алюминиевый внутрипольный конвектор Гольфстрим-В с решеткой из березы/бука/дуба. Высота = 80 мм, длина=4700 мм, глубина=302 мм. | 100 | 70 | ОАО «ФИРМА ИЗОТЕРМ» тел.+7(812)322-88-82 | 0 | https://isoterm.ru/product/vnutripolnye-konvektory/vnutripolnyy-konvektor-golfstrim-12v/ | 110
Гольфстрим-В, КВК 12-30.08.480 с решеткой из березы/бука/дуба | Гольфстрим-В | КВК 12-30.08.480 | с решеткой из березы/бука/дуба | 12 | 80 | 302 | 4800 | 11915.6528 | 10166.2935 | 8425.6994 | 37.92 | внутрипольный | КВК 12-30.08.480 | Медно-алюминиевый внутрипольный конвектор Гольфстрим-В с решеткой из березы/бука/дуба. Высота = 80 мм, длина=4800 мм, глубина=302 мм. | 100 | 70 | ОАО «ФИРМА ИЗОТЕРМ» тел.+7(812)322-88-82 | 0 | https://isoterm.ru/product/vnutripolnye-konvektory/vnutripolnyy-konvektor-golfstrim-12v/ | 110
Гольфстрим-В, КВК 12-30.08.490 с решеткой из березы/бука/дуба | Гольфстрим-В | КВК 12-30.08.490 | с решеткой из березы/бука/дуба | 12 | 80 | 302 | 4900 | 12207.7275 | 10415.4883 | 8632.229 | 37.8 | внутрипольный | КВК 12-30.08.490 | Медно-алюминиевый внутрипольный конвектор Гольфстрим-В с решеткой из березы/бука/дуба. Высота = 80 мм, длина=4900 мм, глубина=302 мм. | 100 | 70 | ОАО «ФИРМА ИЗОТЕРМ» тел.+7(812)322-88-82 | 0 | https://isoterm.ru/product/vnutripolnye-konvektory/vnutripolnyy-konvektor-golfstrim-12v/ | 110
Гольфстрим-В, КВК 12-30.08.500 с решеткой из березы/бука/дуба | Гольфстрим-В | КВК 12-30.08.500 | с решеткой из березы/бука/дуба | 12 | 80 | 302 | 5000 | 12499.8023 | 10664.683 | 8838.7585 | 37.68 | внутрипольный | КВК 12-30.08.500 | Медно-алюминиевый внутрипольный конвектор Гольфстрим-В с решеткой из березы/бука/дуба. Высота = 80 мм, длина=5000 мм, глубина=302 мм. | 100 | 70 | ОАО «ФИРМА ИЗОТЕРМ» тел.+7(812)322-88-82 | 0 | https://isoterm.ru/product/vnutripolnye-konvektory/vnutripolnyy-konvektor-golfstrim-12v/ | 110
Гольфстрим-В, КВК 12-30.08.510 с решеткой из березы/бука/дуба | Гольфстрим-В | КВК 12-30.08.510 | с решеткой из березы/бука/дуба | 12 | 80 | 302 | 5100 | 12790.8365 | 10912.9899 | 9044.5522 | 37.56 | внутрипольный | КВК 12-30.08.510 | Медно-алюминиевый внутрипольный конвектор Гольфстрим-В с решеткой из березы/бука/дуба. Высота = 80 мм, длина=5100 мм, глубина=302 мм. | 100 | 70 | ОАО «ФИРМА ИЗОТЕРМ» тел.+7(812)322-88-82 | 0 | https://isoterm.ru/product/vnutripolnye-konvektory/vnutripolnyy-konvektor-golfstrim-12v/ | 110
Гольфстрим-В, КВК 12-30.08.520 с решеткой из березы/бука/дуба | Гольфстрим-В | КВК 12-30.08.520 | с решеткой из березы/бука/дуба | 12 | 80 | 302 | 5200 | 13081.8706 | 11161.2968 | 9250.3459 | 37.44 | внутрипольный | КВК 12-30.08.520 | Медно-алюминиевый внутрипольный конвектор Гольфстрим-В с решеткой из березы/бука/дуба. Высота = 80 мм, длина=5200 мм, глубина=302 мм. | 100 | 70 | ОАО «ФИРМА ИЗОТЕРМ» тел.+7(812)322-88-82 | 0 | https://isoterm.ru/product/vnutripolnye-konvektory/vnutripolnyy-konvektor-golfstrim-12v/ | 110
Гольфстрим-В, КВК 12-30.08.530 с решеткой из березы/бука/дуба | Гольфстрим-В | КВК 12-30.08.530 | с решеткой из березы/бука/дуба | 12 | 80 | 302 | 5300 | 13564.636 | 11573.1865 | 9591.715 | 40.8 | внутрипольный | КВК 12-30.08.530 | Медно-алюминиевый внутрипольный конвектор Гольфстрим-В с решеткой из березы/бука/дуба. Высота = 80 мм, длина=5300 мм, глубина=302 мм. | 100 | 70 | ОАО «ФИРМА ИЗОТЕРМ» тел.+7(812)322-88-82 | 0 | https://isoterm.ru/product/vnutripolnye-konvektory/vnutripolnyy-konvektor-golfstrim-12v/ | 110
Гольфстрим-В, КВК 12-30.08.540 с решеткой из березы/бука/дуба | Гольфстрим-В | КВК 12-30.08.540 | с решеткой из березы/бука/дуба | 12 | 80 | 302 | 5400 | 14047.4013 | 11985.0761 | 9933.0841 | 44.16 | внутрипольный | КВК 12-30.08.540 | Медно-алюминиевый внутрипольный конвектор Гольфстрим-В с решеткой из березы/бука/дуба. Высота = 80 мм, длина=5400 мм, глубина=302 мм. | 100 | 70 | ОАО «ФИРМА ИЗОТЕРМ» тел.+7(812)322-88-82 | 0 | https://isoterm.ru/product/vnutripolnye-konvektory/vnutripolnyy-konvektor-golfstrim-12v/ | 110
Гольфстрим-В, КВК 12-30.08.550 с решеткой из березы/бука/дуба | Гольфстрим-В | КВК 12-30.08.550 | с решеткой из березы/бука/дуба | 12 | 80 | 302 | 5500 | 14339.4761 | 12234.2709 | 10139.6137 | 44.04 | внутрипольный | КВК 12-30.08.550 | Медно-алюминиевый внутрипольный конвектор Гольфстрим-В с решеткой из березы/бука/дуба. Высота = 80 мм, длина=5500 мм, глубина=302 мм. | 100 | 70 | ОАО «ФИРМА ИЗОТЕРМ» тел.+7(812)322-88-82 | 0 | https://isoterm.ru/product/vnutripolnye-konvektory/vnutripolnyy-konvektor-golfstrim-12v/ | 110
Гольфстрим-В, КВК 12-30.08.560 с решеткой из березы/бука/дуба | Гольфстрим-В | КВК 12-30.08.560 | с решеткой из березы/бука/дуба | 12 | 80 | 302 | 5600 | 14631.5509 | 12483.4656 | 10346.1432 | 43.92 | внутрипольный | КВК 12-30.08.560 | Медно-алюминиевый внутрипольный конвектор Гольфстрим-В с решеткой из березы/бука/дуба. Высота = 80 мм, длина=5600 мм, глубина=302 мм. | 100 | 70 | ОАО «ФИРМА ИЗОТЕРМ» тел.+7(812)322-88-82 | 0 | https://isoterm.ru/product/vnutripolnye-konvektory/vnutripolnyy-konvektor-golfstrim-12v/ | 110
Гольфстрим-В, КВК 12-30.08.570 с решеткой из березы/бука/дуба | Гольфстрим-В | КВК 12-30.08.570 | с решеткой из березы/бука/дуба | 12 | 80 | 302 | 5700 | 14922.5851 | 12731.7725 | 10551.9369 | 43.8 | внутрипольный | КВК 12-30.08.570 | Медно-алюминиевый внутрипольный конвектор Гольфстрим-В с решеткой из березы/бука/дуба. Высота = 80 мм, длина=5700 мм, глубина=302 мм. | 100 | 70 | ОАО «ФИРМА ИЗОТЕРМ» тел.+7(812)322-88-82 | 0 | https://isoterm.ru/product/vnutripolnye-konvektory/vnutripolnyy-konvektor-golfstrim-12v/ | 110
Гольфстрим-В, КВК 12-30.08.580 с решеткой из березы/бука/дуба | Гольфстрим-В | КВК 12-30.08.580 | с решеткой из березы/бука/дуба | 12 | 80 | 302 | 5800 | 15213.6192 | 12980.0794 | 10757.7306 | 43.68 | внутрипольный | КВК 12-30.08.580 | Медно-алюминиевый внутрипольный конвектор Гольфстрим-В с решеткой из березы/бука/дуба. Высота = 80 мм, длина=5800 мм, глубина=302 мм. | 100 | 70 | ОАО «ФИРМА ИЗОТЕРМ» тел.+7(812)322-88-82 | 0 | https://isoterm.ru/product/vnutripolnye-konvektory/vnutripolnyy-konvektor-golfstrim-12v/ | 110
Гольфстрим-В, КВК 12-30.08.590 с решеткой из березы/бука/дуба | Гольфстрим-В | КВК 12-30.08.590 | с решеткой из березы/бука/дуба | 12 | 80 | 302 | 5900 | 15250.0416 | 13011.1545 | 10783.4853 | 43.68 | внутрипольный | КВК 12-30.08.590 | Медно-алюминиевый внутрипольный конвектор Гольфстрим-В с решеткой из березы/бука/дуба. Высота = 80 мм, длина=5900 мм, глубина=302 мм. | 100 | 70 | ОАО «ФИРМА ИЗОТЕРМ» тел.+7(812)322-88-82 | 0 | https://isoterm.ru/product/vnutripolnye-konvektory/vnutripolnyy-konvektor-golfstrim-12v/ | 110
Гольфстрим-В, КВК 12-30.08.600 с решеткой из березы/бука/дуба | Гольфстрим-В | КВК 12-30.08.600 | с решеткой из березы/бука/дуба | 12 | 80 | 302 | 6000 | 15286.464 | 13042.2297 | 10809.24 | 43.68 | внутрипольный | КВК 12-30.08.600 | Медно-алюминиевый внутрипольный конвектор Гольфстрим-В с решеткой из березы/бука/дуба. Высота = 80 мм, длина=6000 мм, глубина=302 мм. | 100 | 70 | ОАО «ФИРМА ИЗОТЕРМ» тел.+7(812)322-88-82 | 0 | https://isoterm.ru/product/vnutripolnye-konvektory/vnutripolnyy-konvektor-golfstrim-12v/ | 110
Гольфстрим-В, КВК 12-30.08.060 с решеткой из ореха/мербау | Гольфстрим-В | КВК 12-30.08.060 | с решеткой из ореха/мербау | 12 | 80 | 302 | 600 | 782.1246 | 667.2994 | 553.0496 | 3.24 | внутрипольный | КВК 12-30.08.060 | Медно-алюминиевый внутрипольный конвектор Гольфстрим-В с решеткой из ореха/мербау. Высота = 80 мм, длина=600 мм, глубина=302 мм. | 100 | 70 | ОАО «ФИРМА ИЗОТЕРМ» тел.+7(812)322-88-82 | 0 | https://isoterm.ru/product/vnutripolnye-konvektory/vnutripolnyy-konvektor-golfstrim-12v/ | 110
Гольфстрим-В, КВК 12-30.08.070 с решеткой из ореха/мербау | Гольфстрим-В | КВК 12-30.08.070 | с решеткой из ореха/мербау | 12 | 80 | 302 | 700 | 1074.1994 | 916.4942 | 759.5791 | 3.12 | внутрипольный | КВК 12-30.08.070 | Медно-алюминиевый внутрипольный конвектор Гольфстрим-В с решеткой из ореха/мербау. Высота = 80 мм, длина=700 мм, глубина=302 мм. | 100 | 70 | ОАО «ФИРМА ИЗОТЕРМ» тел.+7(812)322-88-82 | 0 | https://isoterm.ru/product/vnutripolnye-konvektory/vnutripolnyy-konvektor-golfstrim-12v/ | 110
Гольфстрим-В, КВК 12-30.08.080 с решеткой из ореха/мербау | Гольфстрим-В | КВК 12-30.08.080 | с решеткой из ореха/мербау | 12 | 80 | 302 | 800 | 1107.4999 | 944.9058 | 783.1263 | 3.12 | внутрипольный | КВК 12-30.08.080 | Медно-алюминиевый внутрипольный конвектор Гольфстрим-В с решеткой из ореха/мербау. Высота = 80 мм, длина=800 мм, глубина=302 мм. | 100 | 70 | ОАО «ФИРМА ИЗОТЕРМ» тел.+7(812)322-88-82 | 0 | https://isoterm.ru/product/vnutripolnye-konvektory/vnutripolnyy-konvektor-golfstrim-12v/ | 110
Гольфстрим-В, КВК 12-30.08.090 с решеткой из ореха/мербау | Гольфстрим-В | КВК 12-30.08.090 | с решеткой из ореха/мербау | 12 | 80 | 302 | 900 | 1590.2652 | 1356.7954 | 1124.4954 | 6.48 | внутрипольный | КВК 12-30.08.090 | Медно-алюминиевый внутрипольный конвектор Гольфстрим-В с решеткой из ореха/мербау. Высота = 80 мм, длина=900 мм, глубина=302 мм. | 100 | 70 | ОАО «ФИРМА ИЗОТЕРМ» тел.+7(812)322-88-82 | 0 | https://isoterm.ru/product/vnutripolnye-konvektory/vnutripolnyy-konvektor-golfstrim-12v/ | 110
Гольфстрим-В, КВК 12-30.08.100 с решеткой из ореха/мербау | Гольфстрим-В | КВК 12-30.08.100 | с решеткой из ореха/мербау | 12 | 80 | 302 | 1000 | 1882.34 | 1605.9902 | 1331.025 | 6.36 | внутрипольный | КВК 12-30.08.100 | Медно-алюминиевый внутрипольный конвектор Гольфстрим-В с решеткой из ореха/мербау. Высота = 80 мм, длина=1000 мм, глубина=302 мм. | 100 | 70 | ОАО «ФИРМА ИЗОТЕРМ» тел.+7(812)322-88-82 | 0 | https://isoterm.ru/product/vnutripolnye-konvektory/vnutripolnyy-konvektor-golfstrim-12v/ | 110
Гольфстрим-В, КВК 12-30.08.110 с решеткой из ореха/мербау | Гольфстрим-В | КВК 12-30.08.110 | с решеткой из ореха/мербау | 12 | 80 | 302 | 1100 | 2173.3742 | 1854.2971 | 1536.8187 | 6.24 | внутрипольный | КВК 12-30.08.110 | Медно-алюминиевый внутрипольный конвектор Гольфстрим-В с решеткой из ореха/мербау. Высота = 80 мм, длина=1100 мм, глубина=302 мм. | 100 | 70 | ОАО «ФИРМА ИЗОТЕРМ» тел.+7(812)322-88-82 | 0 | https://isoterm.ru/product/vnutripolnye-konvektory/vnutripolnyy-konvektor-golfstrim-12v/ | 110
Гольфстрим-В, КВК 12-30.08.120 с решеткой из ореха/мербау | Гольфстрим-В | КВК 12-30.08.120 | с решеткой из ореха/мербау | 12 | 80 | 302 | 1200 | 2209.7966 | 1885.3722 | 1562.5734 | 6.24 | внутрипольный | КВК 12-30.08.120 | Медно-алюминиевый внутрипольный конвектор Гольфстрим-В с решеткой из ореха/мербау. Высота = 80 мм, длина=1200 мм, глубина=302 мм. | 100 | 70 | ОАО «ФИРМА ИЗОТЕРМ» тел.+7(812)322-88-82 | 0 | https://isoterm.ru/product/vnutripolnye-konvektory/vnutripolnyy-konvektor-golfstrim-12v/ | 110
Гольфстрим-В, КВК 12-30.08.130 с решеткой из ореха/мербау | Гольфстрим-В | КВК 12-30.08.130 | с решеткой из ореха/мербау | 12 | 80 | 302 | 1300 | 2690.4806 | 2295.4862 | 1902.4708 | 9.6 | внутрипольный | КВК 12-30.08.130 | Медно-алюминиевый внутрипольный конвектор Гольфстрим-В с решеткой из ореха/мербау. Высота = 80 мм, длина=1300 мм, глубина=302 мм. | 100 | 70 | ОАО «ФИРМА ИЗОТЕРМ» тел.+7(812)322-88-82 | 0 | https://isoterm.ru/product/vnutripolnye-konvektory/vnutripolnyy-konvektor-golfstrim-12v/ | 110
Гольфстрим-В, КВК 12-30.08.140 с решеткой из ореха/мербау | Гольфстрим-В | КВК 12-30.08.140 | с решеткой из ореха/мербау | 12 | 80 | 302 | 1400 | 2981.5148 | 2543.793 | 2108.2645 | 9.48 | внутрипольный | КВК 12-30.08.140 | Медно-алюминиевый внутрипольный конвектор Гольфстрим-В с решеткой из ореха/мербау. Высота = 80 мм, длина=1400 мм, глубина=302 мм. | 100 | 70 | ОАО «ФИРМА ИЗОТЕРМ» тел.+7(812)322-88-82 | 0 | https://isoterm.ru/product/vnutripolnye-konvektory/vnutripolnyy-konvektor-golfstrim-12v/ | 110
Гольфстрим-В, КВК 12-30.08.150 с решеткой из ореха/мербау | Гольфстрим-В | КВК 12-30.08.150 | с решеткой из ореха/мербау | 12 | 80 | 302 | 1500 | 3275.6709 | 2794.7635 | 2316.2657 | 9.36 | внутрипольный | КВК 12-30.08.150 | Медно-алюминиевый внутрипольный конвектор Гольфстрим-В с решеткой из ореха/мербау. Высота = 80 мм, длина=1500 мм, глубина=302 мм. | 100 | 70 | ОАО «ФИРМА ИЗОТЕРМ» тел.+7(812)322-88-82 | 0 | https://isoterm.ru/product/vnutripolnye-konvektory/vnutripolnyy-konvektor-golfstrim-12v/ | 110
Гольфстрим-В, КВК 12-30.08.160 с решеткой из ореха/мербау | Гольфстрим-В | КВК 12-30.08.160 | с решеткой из ореха/мербау | 12 | 80 | 302 | 1600 | 3756.3549 | 3204.8774 | 2656.1631 | 12.72 | внутрипольный | КВК 12-30.08.160 | Медно-алюминиевый внутрипольный конвектор Гольфстрим-В с решеткой из ореха/мербау. Высота = 80 мм, длина=1600 мм, глубина=302 мм. | 100 | 70 | ОАО «ФИРМА ИЗОТЕРМ» тел.+7(812)322-88-82 | 0 | https://isoterm.ru/product/vnutripolnye-konvektory/vnutripolnyy-konvektor-golfstrim-12v/ | 110
Гольфстрим-В, КВК 12-30.08.170 с решеткой из ореха/мербау | Гольфстрим-В | КВК 12-30.08.170 | с решеткой из ореха/мербау | 12 | 80 | 302 | 1700 | 4047.3891 | 3453.1843 | 2861.9568 | 12.6 | внутрипольный | КВК 12-30.08.170 | Медно-алюминиевый внутрипольный конвектор Гольфстрим-В с решеткой из ореха/мербау. Высота = 80 мм, длина=1700 мм, глубина=302 мм. | 100 | 70 | ОАО «ФИРМА ИЗОТЕРМ» тел.+7(812)322-88-82 | 0 | https://isoterm.ru/product/vnutripolnye-konvektory/vnutripolnyy-konvektor-golfstrim-12v/ | 110
Гольфстрим-В, КВК 12-30.08.180 с решеткой из ореха/мербау | Гольфстрим-В | КВК 12-30.08.180 | с решеткой из ореха/мербау | 12 | 80 | 302 | 1800 | 4341.5451 | 3704.1548 | 3069.9581 | 12.48 | внутрипольный | КВК 12-30.08.180 | Медно-алюминиевый внутрипольный конвектор Гольфстрим-В с решеткой из ореха/мербау. Высота = 80 мм, длина=1800 мм, глубина=302 мм. | 100 | 70 | ОАО «ФИРМА ИЗОТЕРМ» тел.+7(812)322-88-82 | 0 | https://isoterm.ru/product/vnutripolnye-konvektory/vnutripolnyy-konvektor-golfstrim-12v/ | 110
Гольфстрим-В, КВК 12-30.08.190 с решеткой из ореха/мербау | Гольфстрим-В | КВК 12-30.08.190 | с решеткой из ореха/мербау | 12 | 80 | 302 | 1900 | 4375.8863 | 3733.4542 | 3094.2411 | 12.48 | внутрипольный | КВК 12-30.08.190 | Медно-алюминиевый внутрипольный конвектор Гольфстрим-В с решеткой из ореха/мербау. Высота = 80 мм, длина=1900 мм, глубина=302 мм. | 100 | 70 | ОАО «ФИРМА ИЗОТЕРМ» тел.+7(812)322-88-82 | 0 | https://isoterm.ru/product/vnutripolnye-konvektory/vnutripolnyy-konvektor-golfstrim-12v/ | 110
Гольфстрим-В, КВК 12-30.08.200 с решеткой из ореха/мербау | Гольфстрим-В | КВК 12-30.08.200 | с решеткой из ореха/мербау | 12 | 80 | 302 | 2000 | 4855.5297 | 4142.6803 | 3433.4026 | 15.84 | внутрипольный | КВК 12-30.08.200 | Медно-алюминиевый внутрипольный конвектор Гольфстрим-В с решеткой из ореха/мербау. Высота = 80 мм, длина=2000 мм, глубина=302 мм. | 100 | 70 | ОАО «ФИРМА ИЗОТЕРМ» тел.+7(812)322-88-82 | 0 | https://isoterm.ru/product/vnutripolnye-konvektory/vnutripolnyy-konvektor-golfstrim-12v/ | 110
Гольфстрим-В, КВК 12-30.08.210 с решеткой из ореха/мербау | Гольфстрим-В | КВК 12-30.08.210 | с решеткой из ореха/мербау | 12 | 80 | 302 | 2100 | 5149.6858 | 4393.6508 | 3641.4039 | 15.72 | внутрипольный | КВК 12-30.08.210 | Медно-алюминиевый внутрипольный конвектор Гольфстрим-В с решеткой из ореха/мербау. Высота = 80 мм, длина=2100 мм, глубина=302 мм. | 100 | 70 | ОАО «ФИРМА ИЗОТЕРМ» тел.+7(812)322-88-82 | 0 | https://isoterm.ru/product/vnutripolnye-konvektory/vnutripolnyy-konvektor-golfstrim-12v/ | 110
Гольфстрим-В, КВК 12-30.08.220 с решеткой из ореха/мербау | Гольфстрим-В | КВК 12-30.08.220 | с решеткой из ореха/мербау | 12 | 80 | 302 | 2200 | 5441.7605 | 4642.8455 | 3847.9334 | 15.6 | внутрипольный | КВК 12-30.08.220 | Медно-алюминиевый внутрипольный конвектор Гольфстрим-В с решеткой из ореха/мербау. Высота = 80 мм, длина=2200 мм, глубина=302 мм. | 100 | 70 | ОАО «ФИРМА ИЗОТЕРМ» тел.+7(812)322-88-82 | 0 | https://isoterm.ru/product/vnutripolnye-konvektory/vnutripolnyy-konvektor-golfstrim-12v/ | 110
Гольфстрим-В, КВК 12-30.08.230 с решеткой из ореха/мербау | Гольфстрим-В | КВК 12-30.08.230 | с решеткой из ореха/мербау | 12 | 80 | 302 | 2300 | 5475.061 | 4671.2571 | 3871.4806 | 15.6 | внутрипольный | КВК 12-30.08.230 | Медно-алюминиевый внутрипольный конвектор Гольфстрим-В с решеткой из ореха/мербау. Высота = 80 мм, длина=2300 мм, глубина=302 мм. | 100 | 70 | ОАО «ФИРМА ИЗОТЕРМ» тел.+7(812)322-88-82 | 0 | https://isoterm.ru/product/vnutripolnye-konvektory/vnutripolnyy-konvektor-golfstrim-12v/ | 110
Гольфстрим-В, КВК 12-30.08.240 с решеткой из ореха/мербау | Гольфстрим-В | КВК 12-30.08.240 | с решеткой из ореха/мербау | 12 | 80 | 302 | 2400 | 5957.8264 | 5083.1468 | 4212.8497 | 18.96 | внутрипольный | КВК 12-30.08.240 | Медно-алюминиевый внутрипольный конвектор Гольфстрим-В с решеткой из ореха/мербау. Высота = 80 мм, длина=2400 мм, глубина=302 мм. | 100 | 70 | ОАО «ФИРМА ИЗОТЕРМ» тел.+7(812)322-88-82 | 0 | https://isoterm.ru/product/vnutripolnye-konvektory/vnutripolnyy-konvektor-golfstrim-12v/ | 110
Гольфстрим-В, КВК 12-30.08.250 с решеткой из ореха/мербау | Гольфстрим-В | КВК 12-30.08.250 | с решеткой из ореха/мербау | 12 | 80 | 302 | 2500 | 6249.9012 | 5332.3415 | 4419.3793 | 18.84 | внутрипольный | КВК 12-30.08.250 | Медно-алюминиевый внутрипольный конвектор Гольфстрим-В с решеткой из ореха/мербау. Высота = 80 мм, длина=2500 мм, глубина=302 мм. | 100 | 70 | ОАО «ФИРМА ИЗОТЕРМ» тел.+7(812)322-88-82 | 0 | https://isoterm.ru/product/vnutripolnye-konvektory/vnutripolnyy-konvektor-golfstrim-12v/ | 110
Гольфстрим-В, КВК 12-30.08.260 с решеткой из ореха/мербау | Гольфстрим-В | КВК 12-30.08.260 | с решеткой из ореха/мербау | 12 | 80 | 302 | 2600 | 6540.9353 | 5580.6484 | 4625.173 | 18.72 | внутрипольный | КВК 12-30.08.260 | Медно-алюминиевый внутрипольный конвектор Гольфстрим-В с решеткой из ореха/мербау. Высота = 80 мм, длина=2600 мм, глубина=302 мм. | 100 | 70 | ОАО «ФИРМА ИЗОТЕРМ» тел.+7(812)322-88-82 | 0 | https://isoterm.ru/product/vnutripolnye-konvektory/vnutripolnyy-konvektor-golfstrim-12v/ | 110
Гольфстрим-В, КВК 12-30.08.270 с решеткой из ореха/мербау | Гольфстрим-В | КВК 12-30.08.270 | с решеткой из ореха/мербау | 12 | 80 | 302 | 2700 | 7023.7007 | 5992.5381 | 4966.5421 | 22.08 | внутрипольный | КВК 12-30.08.270 | Медно-алюминиевый внутрипольный конвектор Гольфстрим-В с решеткой из ореха/мербау. Высота = 80 мм, длина=2700 мм, глубина=302 мм. | 100 | 70 | ОАО «ФИРМА ИЗОТЕРМ» тел.+7(812)322-88-82 | 0 | https://isoterm.ru/product/vnutripolnye-konvektory/vnutripolnyy-konvektor-golfstrim-12v/ | 110
Гольфстрим-В, КВК 12-30.08.280 с решеткой из ореха/мербау | Гольфстрим-В | КВК 12-30.08.280 | с решеткой из ореха/мербау | 12 | 80 | 302 | 2800 | 7315.7755 | 6241.7328 | 5173.0716 | 21.96 | внутрипольный | КВК 12-30.08.280 | Медно-алюминиевый внутрипольный конвектор Гольфстрим-В с решеткой из ореха/мербау. Высота = 80 мм, длина=2800 мм, глубина=302 мм. | 100 | 70 | ОАО «ФИРМА ИЗОТЕРМ» тел.+7(812)322-88-82 | 0 | https://isoterm.ru/product/vnutripolnye-konvektory/vnutripolnyy-konvektor-golfstrim-12v/ | 110
Гольфстрим-В, КВК 12-30.08.290 с решеткой из ореха/мербау | Гольфстрим-В | КВК 12-30.08.290 | с решеткой из ореха/мербау | 12 | 80 | 302 | 2900 | 7606.8096 | 6490.0397 | 5378.8653 | 21.84 | внутрипольный | КВК 12-30.08.290 | Медно-алюминиевый внутрипольный конвектор Гольфстрим-В с решеткой из ореха/мербау. Высота = 80 мм, длина=2900 мм, глубина=302 мм. | 100 | 70 | ОАО «ФИРМА ИЗОТЕРМ» тел.+7(812)322-88-82 | 0 | https://isoterm.ru/product/vnutripolnye-konvektory/vnutripolnyy-konvektor-golfstrim-12v/ | 110
Гольфстрим-В, КВК 12-30.08.300 с решеткой из ореха/мербау | Гольфстрим-В | КВК 12-30.08.300 | с решеткой из ореха/мербау | 12 | 80 | 302 | 3000 | 7643.232 | 6521.1148 | 5404.62 | 21.84 | внутрипольный | КВК 12-30.08.300 | Медно-алюминиевый внутрипольный конвектор Гольфстрим-В с решеткой из ореха/мербау. Высота = 80 мм, длина=3000 мм, глубина=302 мм. | 100 | 70 | ОАО «ФИРМА ИЗОТЕРМ» тел.+7(812)322-88-82 | 0 | https://isoterm.ru/product/vnutripolnye-konvektory/vnutripolnyy-konvektor-golfstrim-12v/ | 110
Гольфстрим-В, КВК 12-30.08.310 с решеткой из ореха/мербау | Гольфстрим-В | КВК 12-30.08.310 | с решеткой из ореха/мербау | 12 | 80 | 302 | 3100 | 8123.9161 | 6931.2288 | 5744.5174 | 25.2 | внутрипольный | КВК 12-30.08.310 | Медно-алюминиевый внутрипольный конвектор Гольфстрим-В с решеткой из ореха/мербау. Высота = 80 мм, длина=3100 мм, глубина=302 мм. | 100 | 70 | ОАО «ФИРМА ИЗОТЕРМ» тел.+7(812)322-88-82 | 0 | https://isoterm.ru/product/vnutripolnye-konvektory/vnutripolnyy-konvektor-golfstrim-12v/ | 110
Гольфстрим-В, КВК 12-30.08.320 с решеткой из ореха/мербау | Гольфстрим-В | КВК 12-30.08.320 | с решеткой из ореха/мербау | 12 | 80 | 302 | 3200 | 7512.7099 | 6409.7549 | 5312.3263 | 25.44 | внутрипольный | КВК 12-30.08.320 | Медно-алюминиевый внутрипольный конвектор Гольфстрим-В с решеткой из ореха/мербау. Высота = 80 мм, длина=3200 мм, глубина=302 мм. | 100 | 70 | ОАО «ФИРМА ИЗОТЕРМ» тел.+7(812)322-88-82 | 0 | https://isoterm.ru/product/vnutripolnye-konvektory/vnutripolnyy-konvektor-golfstrim-12v/ | 110
Гольфстрим-В, КВК 12-30.08.330 с решеткой из ореха/мербау | Гольфстрим-В | КВК 12-30.08.330 | с решеткой из ореха/мербау | 12 | 80 | 302 | 3300 | 7803.744 | 6658.0618 | 5518.12 | 25.32 | внутрипольный | КВК 12-30.08.330 | Медно-алюминиевый внутрипольный конвектор Гольфстрим-В с решеткой из ореха/мербау. Высота = 80 мм, длина=3300 мм, глубина=302 мм. | 100 | 70 | ОАО «ФИРМА ИЗОТЕРМ» тел.+7(812)322-88-82 | 0 | https://isoterm.ru/product/vnutripolnye-konvektory/vnutripolnyy-konvektor-golfstrim-12v/ | 110
Гольфстрим-В, КВК 12-30.08.340 с решеткой из ореха/мербау | Гольфстрим-В | КВК 12-30.08.340 | с решеткой из ореха/мербау | 12 | 80 | 302 | 3400 | 8094.7781 | 6906.3687 | 5723.9137 | 25.2 | внутрипольный | КВК 12-30.08.340 | Медно-алюминиевый внутрипольный конвектор Гольфстрим-В с решеткой из ореха/мербау. Высота = 80 мм, длина=3400 мм, глубина=302 мм. | 100 | 70 | ОАО «ФИРМА ИЗОТЕРМ» тел.+7(812)322-88-82 | 0 | https://isoterm.ru/product/vnutripolnye-konvektory/vnutripolnyy-konvektor-golfstrim-12v/ | 110
Гольфстрим-В, КВК 12-30.08.350 с решеткой из ореха/мербау | Гольфстрим-В | КВК 12-30.08.350 | с решеткой из ореха/мербау | 12 | 80 | 302 | 3500 | 8388.9342 | 7157.3391 | 5931.9149 | 25.08 | внутрипольный | КВК 12-30.08.350 | Медно-алюминиевый внутрипольный конвектор Гольфстрим-В с решеткой из ореха/мербау. Высота = 80 мм, длина=3500 мм, глубина=302 мм. | 100 | 70 | ОАО «ФИРМА ИЗОТЕРМ» тел.+7(812)322-88-82 | 0 | https://isoterm.ru/product/vnutripolnye-konvektory/vnutripolnyy-konvektor-golfstrim-12v/ | 110
Гольфстрим-В, КВК 12-30.08.360 с решеткой из ореха/мербау | Гольфстрим-В | КВК 12-30.08.360 | с решеткой из ореха/мербау | 12 | 80 | 302 | 3600 | 8683.0903 | 7408.3096 | 6139.9161 | 24.96 | внутрипольный | КВК 12-30.08.360 | Медно-алюминиевый внутрипольный конвектор Гольфстрим-В с решеткой из ореха/мербау. Высота = 80 мм, длина=3600 мм, глубина=302 мм. | 100 | 70 | ОАО «ФИРМА ИЗОТЕРМ» тел.+7(812)322-88-82 | 0 | https://isoterm.ru/product/vnutripolnye-konvektory/vnutripolnyy-konvektor-golfstrim-12v/ | 110
Гольфстрим-В, КВК 12-30.08.370 с решеткой из ореха/мербау | Гольфстрим-В | КВК 12-30.08.370 | с решеткой из ореха/мербау | 12 | 80 | 302 | 3700 | 8717.4314 | 7437.609 | 6164.1992 | 24.96 | внутрипольный | КВК 12-30.08.370 | Медно-алюминиевый внутрипольный конвектор Гольфстрим-В с решеткой из ореха/мербау. Высота = 80 мм, длина=3700 мм, глубина=302 мм. | 100 | 70 | ОАО «ФИРМА ИЗОТЕРМ» тел.+7(812)322-88-82 | 0 | https://isoterm.ru/product/vnutripolnye-konvektory/vnutripolnyy-konvektor-golfstrim-12v/ | 110
Гольфстрим-В, КВК 12-30.08.380 с решеткой из ореха/мербау | Гольфстрим-В | КВК 12-30.08.380 | с решеткой из ореха/мербау | 12 | 80 | 302 | 3800 | 8751.7725 | 7466.9085 | 6188.4822 | 24.96 | внутрипольный | КВК 12-30.08.380 | Медно-алюминиевый внутрипольный конвектор Гольфстрим-В с решеткой из ореха/мербау. Высота = 80 мм, длина=3800 мм, глубина=302 мм. | 100 | 70 | ОАО «ФИРМА ИЗОТЕРМ» тел.+7(812)322-88-82 | 0 | https://isoterm.ru/product/vnutripolnye-konvektory/vnutripolnyy-konvektor-golfstrim-12v/ | 110
Гольфстрим-В, КВК 12-30.08.390 с решеткой из ореха/мербау | Гольфстрим-В | КВК 12-30.08.390 | с решеткой из ореха/мербау | 12 | 80 | 302 | 3900 | 9231.416 | 7876.1346 | 6527.6437 | 28.32 | внутрипольный | КВК 12-30.08.390 | Медно-алюминиевый внутрипольный конвектор Гольфстрим-В с решеткой из ореха/мербау. Высота = 80 мм, длина=3900 мм, глубина=302 мм. | 100 | 70 | ОАО «ФИРМА ИЗОТЕРМ» тел.+7(812)322-88-82 | 0 | https://isoterm.ru/product/vnutripolnye-konvektory/vnutripolnyy-konvektor-golfstrim-12v/ | 110
Гольфстрим-В, КВК 12-30.08.400 с решеткой из ореха/мербау | Гольфстрим-В | КВК 12-30.08.400 | с решеткой из ореха/мербау | 12 | 80 | 302 | 4000 | 9711.0594 | 8285.3606 | 6866.8053 | 31.68 | внутрипольный | КВК 12-30.08.400 | Медно-алюминиевый внутрипольный конвектор Гольфстрим-В с решеткой из ореха/мербау. Высота = 80 мм, длина=4000 мм, глубина=302 мм. | 100 | 70 | ОАО «ФИРМА ИЗОТЕРМ» тел.+7(812)322-88-82 | 0 | https://isoterm.ru/product/vnutripolnye-konvektory/vnutripolnyy-konvektor-golfstrim-12v/ | 110
Гольфстрим-В, КВК 12-30.08.410 с решеткой из ореха/мербау | Гольфстрим-В | КВК 12-30.08.410 | с решеткой из ореха/мербау | 12 | 80 | 302 | 4100 | 10005.2155 | 8536.3311 | 7074.8065 | 31.56 | внутрипольный | КВК 12-30.08.410 | Медно-алюминиевый внутрипольный конвектор Гольфстрим-В с решеткой из ореха/мербау. Высота = 80 мм, длина=4100 мм, глубина=302 мм. | 100 | 70 | ОАО «ФИРМА ИЗОТЕРМ» тел.+7(812)322-88-82 | 0 | https://isoterm.ru/product/vnutripolnye-konvektory/vnutripolnyy-konvektor-golfstrim-12v/ | 110
Гольфстрим-В, КВК 12-30.08.420 с решеткой из ореха/мербау | Гольфстрим-В | КВК 12-30.08.420 | с решеткой из ореха/мербау | 12 | 80 | 302 | 4200 | 10299.3715 | 8787.3016 | 7282.8078 | 31.44 | внутрипольный | КВК 12-30.08.420 | Медно-алюминиевый внутрипольный конвектор Гольфстрим-В с решеткой из ореха/мербау. Высота = 80 мм, длина=4200 мм, глубина=302 мм. | 100 | 70 | ОАО «ФИРМА ИЗОТЕРМ» тел.+7(812)322-88-82 | 0 | https://isoterm.ru/product/vnutripolnye-konvektory/vnutripolnyy-konvektor-golfstrim-12v/ | 110
Гольфстрим-В, КВК 12-30.08.430 с решеткой из ореха/мербау | Гольфстрим-В | КВК 12-30.08.430 | с решеткой из ореха/мербау | 12 | 80 | 302 | 4300 | 10591.4463 | 9036.4963 | 7489.3373 | 31.32 | внутрипольный | КВК 12-30.08.430 | Медно-алюминиевый внутрипольный конвектор Гольфстрим-В с решеткой из ореха/мербау. Высота = 80 мм, длина=4300 мм, глубина=302 мм. | 100 | 70 | ОАО «ФИРМА ИЗОТЕРМ» тел.+7(812)322-88-82 | 0 | https://isoterm.ru/product/vnutripolnye-konvektory/vnutripolnyy-konvektor-golfstrim-12v/ | 110
Гольфстрим-В, КВК 12-30.08.440 с решеткой из ореха/мербау | Гольфстрим-В | КВК 12-30.08.440 | с решеткой из ореха/мербау | 12 | 80 | 302 | 4400 | 10883.5211 | 9285.6911 | 7695.8669 | 31.2 | внутрипольный | КВК 12-30.08.440 | Медно-алюминиевый внутрипольный конвектор Гольфстрим-В с решеткой из ореха/мербау. Высота = 80 мм, длина=4400 мм, глубина=302 мм. | 100 | 70 | ОАО «ФИРМА ИЗОТЕРМ» тел.+7(812)322-88-82 | 0 | https://isoterm.ru/product/vnutripolnye-konvektory/vnutripolnyy-konvektor-golfstrim-12v/ | 110
Гольфстрим-В, КВК 12-30.08.450 с решеткой из ореха/мербау | Гольфстрим-В | КВК 12-30.08.450 | с решеткой из ореха/мербау | 12 | 80 | 302 | 4500 | 10916.8216 | 9314.1026 | 7719.414 | 31.2 | внутрипольный | КВК 12-30.08.450 | Медно-алюминиевый внутрипольный конвектор Гольфстрим-В с решеткой из ореха/мербау. Высота = 80 мм, длина=4500 мм, глубина=302 мм. | 100 | 70 | ОАО «ФИРМА ИЗОТЕРМ» тел.+7(812)322-88-82 | 0 | https://isoterm.ru/product/vnutripolnye-konvektory/vnutripolnyy-konvektor-golfstrim-12v/ | 110
Гольфстрим-В, КВК 12-30.08.460 с решеткой из ореха/мербау | Гольфстрим-В | КВК 12-30.08.460 | с решеткой из ореха/мербау | 12 | 80 | 302 | 4600 | 10950.1221 | 9342.5142 | 7742.9612 | 31.2 | внутрипольный | КВК 12-30.08.460 | Медно-алюминиевый внутрипольный конвектор Гольфстрим-В с решеткой из ореха/мербау. Высота = 80 мм, длина=4600 мм, глубина=302 мм. | 100 | 70 | ОАО «ФИРМА ИЗОТЕРМ» тел.+7(812)322-88-82 | 0 | https://isoterm.ru/product/vnutripolnye-konvektory/vnutripolnyy-konvektor-golfstrim-12v/ | 110
Гольфстрим-В, КВК 12-30.08.470 с решеткой из ореха/мербау | Гольфстрим-В | КВК 12-30.08.470 | с решеткой из ореха/мербау | 12 | 80 | 302 | 4700 | 11432.8874 | 9754.4039 | 8084.3303 | 34.56 | внутрипольный | КВК 12-30.08.470 | Медно-алюминиевый внутрипольный конвектор Гольфстрим-В с решеткой из ореха/мербау. Высота = 80 мм, длина=4700 мм, глубина=302 мм. | 100 | 70 | ОАО «ФИРМА ИЗОТЕРМ» тел.+7(812)322-88-82 | 0 | https://isoterm.ru/product/vnutripolnye-konvektory/vnutripolnyy-konvektor-golfstrim-12v/ | 110
Гольфстрим-В, КВК 12-30.08.480 с решеткой из ореха/мербау | Гольфстрим-В | КВК 12-30.08.480 | с решеткой из ореха/мербау | 12 | 80 | 302 | 4800 | 11915.6528 | 10166.2935 | 8425.6994 | 37.92 | внутрипольный | КВК 12-30.08.480 | Медно-алюминиевый внутрипольный конвектор Гольфстрим-В с решеткой из ореха/мербау. Высота = 80 мм, длина=4800 мм, глубина=302 мм. | 100 | 70 | ОАО «ФИРМА ИЗОТЕРМ» тел.+7(812)322-88-82 | 0 | https://isoterm.ru/product/vnutripolnye-konvektory/vnutripolnyy-konvektor-golfstrim-12v/ | 110
Гольфстрим-В, КВК 12-30.08.490 с решеткой из ореха/мербау | Гольфстрим-В | КВК 12-30.08.490 | с решеткой из ореха/мербау | 12 | 80 | 302 | 4900 | 12207.7275 | 10415.4883 | 8632.229 | 37.8 | внутрипольный | КВК 12-30.08.490 | Медно-алюминиевый внутрипольный конвектор Гольфстрим-В с решеткой из ореха/мербау. Высота = 80 мм, длина=4900 мм, глубина=302 мм. | 100 | 70 | ОАО «ФИРМА ИЗОТЕРМ» тел.+7(812)322-88-82 | 0 | https://isoterm.ru/product/vnutripolnye-konvektory/vnutripolnyy-konvektor-golfstrim-12v/ | 110
Гольфстрим-В, КВК 12-30.08.500 с решеткой из ореха/мербау | Гольфстрим-В | КВК 12-30.08.500 | с решеткой из ореха/мербау | 12 | 80 | 302 | 5000 | 12499.8023 | 10664.683 | 8838.7585 | 37.68 | внутрипольный | КВК 12-30.08.500 | Медно-алюминиевый внутрипольный конвектор Гольфстрим-В с решеткой из ореха/мербау. Высота = 80 мм, длина=5000 мм, глубина=302 мм. | 100 | 70 | ОАО «ФИРМА ИЗОТЕРМ» тел.+7(812)322-88-82 | 0 | https://isoterm.ru/product/vnutripolnye-konvektory/vnutripolnyy-konvektor-golfstrim-12v/ | 110
Гольфстрим-В, КВК 12-30.08.510 с решеткой из ореха/мербау | Гольфстрим-В | КВК 12-30.08.510 | с решеткой из ореха/мербау | 12 | 80 | 302 | 5100 | 12790.8365 | 10912.9899 | 9044.5522 | 37.56 | внутрипольный | КВК 12-30.08.510 | Медно-алюминиевый внутрипольный конвектор Гольфстрим-В с решеткой из ореха/мербау. Высота = 80 мм, длина=5100 мм, глубина=302 мм. | 100 | 70 | ОАО «ФИРМА ИЗОТЕРМ» тел.+7(812)322-88-82 | 0 | https://isoterm.ru/product/vnutripolnye-konvektory/vnutripolnyy-konvektor-golfstrim-12v/ | 110
Гольфстрим-В, КВК 12-30.08.520 с решеткой из ореха/мербау | Гольфстрим-В | КВК 12-30.08.520 | с решеткой из ореха/мербау | 12 | 80 | 302 | 5200 | 13081.8706 | 11161.2968 | 9250.3459 | 37.44 | внутрипольный | КВК 12-30.08.520 | Медно-алюминиевый внутрипольный конвектор Гольфстрим-В с решеткой из ореха/мербау. Высота = 80 мм, длина=5200 мм, глубина=302 мм. | 100 | 70 | ОАО «ФИРМА ИЗОТЕРМ» тел.+7(812)322-88-82 | 0 | https://isoterm.ru/product/vnutripolnye-konvektory/vnutripolnyy-konvektor-golfstrim-12v/ | 110
Гольфстрим-В, КВК 12-30.08.530 с решеткой из ореха/мербау | Гольфстрим-В | КВК 12-30.08.530 | с решеткой из ореха/мербау | 12 | 80 | 302 | 5300 | 13564.636 | 11573.1865 | 9591.715 | 40.8 | внутрипольный | КВК 12-30.08.530 | Медно-алюминиевый внутрипольный конвектор Гольфстрим-В с решеткой из ореха/мербау. Высота = 80 мм, длина=5300 мм, глубина=302 мм. | 100 | 70 | ОАО «ФИРМА ИЗОТЕРМ» тел.+7(812)322-88-82 | 0 | https://isoterm.ru/product/vnutripolnye-konvektory/vnutripolnyy-konvektor-golfstrim-12v/ | 110
Гольфстрим-В, КВК 12-30.08.540 с решеткой из ореха/мербау | Гольфстрим-В | КВК 12-30.08.540 | с решеткой из ореха/мербау | 12 | 80 | 302 | 5400 | 14047.4013 | 11985.0761 | 9933.0841 | 44.16 | внутрипольный | КВК 12-30.08.540 | Медно-алюминиевый внутрипольный конвектор Гольфстрим-В с решеткой из ореха/мербау. Высота = 80 мм, длина=5400 мм, глубина=302 мм. | 100 | 70 | ОАО «ФИРМА ИЗОТЕРМ» тел.+7(812)322-88-82 | 0 | https://isoterm.ru/product/vnutripolnye-konvektory/vnutripolnyy-konvektor-golfstrim-12v/ | 110
Гольфстрим-В, КВК 12-30.08.550 с решеткой из ореха/мербау | Гольфстрим-В | КВК 12-30.08.550 | с решеткой из ореха/мербау | 12 | 80 | 302 | 5500 | 14339.4761 | 12234.2709 | 10139.6137 | 44.04 | внутрипольный | КВК 12-30.08.550 | Медно-алюминиевый внутрипольный конвектор Гольфстрим-В с решеткой из ореха/мербау. Высота = 80 мм, длина=5500 мм, глубина=302 мм. | 100 | 70 | ОАО «ФИРМА ИЗОТЕРМ» тел.+7(812)322-88-82 | 0 | https://isoterm.ru/product/vnutripolnye-konvektory/vnutripolnyy-konvektor-golfstrim-12v/ | 110
Гольфстрим-В, КВК 12-30.08.560 с решеткой из ореха/мербау | Гольфстрим-В | КВК 12-30.08.560 | с решеткой из ореха/мербау | 12 | 80 | 302 | 5600 | 14631.5509 | 12483.4656 | 10346.1432 | 43.92 | внутрипольный | КВК 12-30.08.560 | Медно-алюминиевый внутрипольный конвектор Гольфстрим-В с решеткой из ореха/мербау. Высота = 80 мм, длина=5600 мм, глубина=302 мм. | 100 | 70 | ОАО «ФИРМА ИЗОТЕРМ» тел.+7(812)322-88-82 | 0 | https://isoterm.ru/product/vnutripolnye-konvektory/vnutripolnyy-konvektor-golfstrim-12v/ | 110
Гольфстрим-В, КВК 12-30.08.570 с решеткой из ореха/мербау | Гольфстрим-В | КВК 12-30.08.570 | с решеткой из ореха/мербау | 12 | 80 | 302 | 5700 | 14922.5851 | 12731.7725 | 10551.9369 | 43.8 | внутрипольный | КВК 12-30.08.570 | Медно-алюминиевый внутрипольный конвектор Гольфстрим-В с решеткой из ореха/мербау. Высота = 80 мм, длина=5700 мм, глубина=302 мм. | 100 | 70 | ОАО «ФИРМА ИЗОТЕРМ» тел.+7(812)322-88-82 | 0 | https://isoterm.ru/product/vnutripolnye-konvektory/vnutripolnyy-konvektor-golfstrim-12v/ | 110
Гольфстрим-В, КВК 12-30.08.580 с решеткой из ореха/мербау | Гольфстрим-В | КВК 12-30.08.580 | с решеткой из ореха/мербау | 12 | 80 | 302 | 5800 | 15213.6192 | 12980.0794 | 10757.7306 | 43.68 | внутрипольный | КВК 12-30.08.580 | Медно-алюминиевый внутрипольный конвектор Гольфстрим-В с решеткой из ореха/мербау. Высота = 80 мм, длина=5800 мм, глубина=302 мм. | 100 | 70 | ОАО «ФИРМА ИЗОТЕРМ» тел.+7(812)322-88-82 | 0 | https://isoterm.ru/product/vnutripolnye-konvektory/vnutripolnyy-konvektor-golfstrim-12v/ | 110
Гольфстрим-В, КВК 12-30.08.590 с решеткой из ореха/мербау | Гольфстрим-В | КВК 12-30.08.590 | с решеткой из ореха/мербау | 12 | 80 | 302 | 5900 | 15250.0416 | 13011.1545 | 10783.4853 | 43.68 | внутрипольный | КВК 12-30.08.590 | Медно-алюминиевый внутрипольный конвектор Гольфстрим-В с решеткой из ореха/мербау. Высота = 80 мм, длина=5900 мм, глубина=302 мм. | 100 | 70 | ОАО «ФИРМА ИЗОТЕРМ» тел.+7(812)322-88-82 | 0 | https://isoterm.ru/product/vnutripolnye-konvektory/vnutripolnyy-konvektor-golfstrim-12v/ | 110
Гольфстрим-В, КВК 12-30.08.600 с решеткой из ореха/мербау | Гольфстрим-В | КВК 12-30.08.600 | с решеткой из ореха/мербау | 12 | 80 | 302 | 6000 | 15286.464 | 13042.2297 | 10809.24 | 43.68 | внутрипольный | КВК 12-30.08.600 | Медно-алюминиевый внутрипольный конвектор Гольфстрим-В с решеткой из ореха/мербау. Высота = 80 мм, длина=6000 мм, глубина=302 мм. | 100 | 70 | ОАО «ФИРМА ИЗОТЕРМ» тел.+7(812)322-88-82 | 0 | https://isoterm.ru/product/vnutripolnye-konvektory/vnutripolnyy-konvektor-golfstrim-12v/ | 110
Гольфстрим-В, КВК 12-34.08.060 с решеткой из секционной стали | Гольфстрим-В | КВК 12-34.08.060 | с решеткой из секционной стали | 12 | 80 | 342 | 600 | 892.1109 | 761.1384 | 630.8222 | 3.24 | внутрипольный | КВК 12-34.08.060 | Медно-алюминиевый внутрипольный конвектор Гольфстрим-В с решеткой из секционной стали. Высота = 80 мм, длина=600 мм, глубина=342 мм. | 100 | 70 | ОАО «ФИРМА ИЗОТЕРМ» тел.+7(812)322-88-82 | 0 | https://isoterm.ru/product/vnutripolnye-konvektory/vnutripolnyy-konvektor-golfstrim-12v/ | 110
Гольфстрим-В, КВК 12-34.08.070 с решеткой из секционной стали | Гольфстрим-В | КВК 12-34.08.070 | с решеткой из секционной стали | 12 | 80 | 342 | 700 | 1225.2587 | 1045.3762 | 866.395 | 3.12 | внутрипольный | КВК 12-34.08.070 | Медно-алюминиевый внутрипольный конвектор Гольфстрим-В с решеткой из секционной стали. Высота = 80 мм, длина=700 мм, глубина=342 мм. | 100 | 70 | ОАО «ФИРМА ИЗОТЕРМ» тел.+7(812)322-88-82 | 0 | https://isoterm.ru/product/vnutripolnye-konvektory/vnutripolnyy-konvektor-golfstrim-12v/ | 110
Гольфстрим-В, КВК 12-34.08.080 с решеткой из секционной стали | Гольфстрим-В | КВК 12-34.08.080 | с решеткой из секционной стали | 12 | 80 | 342 | 800 | 1263.2421 | 1077.7831 | 893.2534 | 3.12 | внутрипольный | КВК 12-34.08.080 | Медно-алюминиевый внутрипольный конвектор Гольфстрим-В с решеткой из секционной стали. Высота = 80 мм, длина=800 мм, глубина=342 мм. | 100 | 70 | ОАО «ФИРМА ИЗОТЕРМ» тел.+7(812)322-88-82 | 0 | https://isoterm.ru/product/vnutripolnye-konvektory/vnutripolnyy-konvektor-golfstrim-12v/ | 110
Гольфстрим-В, КВК 12-34.08.090 с решеткой из секционной стали | Гольфстрим-В | КВК 12-34.08.090 | с решеткой из секционной стали | 12 | 80 | 342 | 900 | 1813.8963 | 1547.5948 | 1282.6276 | 6.48 | внутрипольный | КВК 12-34.08.090 | Медно-алюминиевый внутрипольный конвектор Гольфстрим-В с решеткой из секционной стали. Высота = 80 мм, длина=900 мм, глубина=342 мм. | 100 | 70 | ОАО «ФИРМА ИЗОТЕРМ» тел.+7(812)322-88-82 | 0 | https://isoterm.ru/product/vnutripolnye-konvektory/vnutripolnyy-konvektor-golfstrim-12v/ | 110
Гольфстрим-В, КВК 12-34.08.100 с решеткой из секционной стали | Гольфстрим-В | КВК 12-34.08.100 | с решеткой из секционной стали | 12 | 80 | 342 | 1000 | 2147.0441 | 1831.8325 | 1518.2003 | 6.36 | внутрипольный | КВК 12-34.08.100 | Медно-алюминиевый внутрипольный конвектор Гольфстрим-В с решеткой из секционной стали. Высота = 80 мм, длина=1000 мм, глубина=342 мм. | 100 | 70 | ОАО «ФИРМА ИЗОТЕРМ» тел.+7(812)322-88-82 | 0 | https://isoterm.ru/product/vnutripolnye-konvektory/vnutripolnyy-konvektor-golfstrim-12v/ | 110
Гольфстрим-В, КВК 12-34.08.110 с решеткой из секционной стали | Гольфстрим-В | КВК 12-34.08.110 | с решеткой из секционной стали | 12 | 80 | 342 | 1100 | 2479.0049 | 2115.0576 | 1752.9338 | 6.24 | внутрипольный | КВК 12-34.08.110 | Медно-алюминиевый внутрипольный конвектор Гольфстрим-В с решеткой из секционной стали. Высота = 80 мм, длина=1100 мм, глубина=342 мм. | 100 | 70 | ОАО «ФИРМА ИЗОТЕРМ» тел.+7(812)322-88-82 | 0 | https://isoterm.ru/product/vnutripolnye-konvektory/vnutripolnyy-konvektor-golfstrim-12v/ | 110
Гольфстрим-В, КВК 12-34.08.120 с решеткой из секционной стали | Гольфстрим-В | КВК 12-34.08.120 | с решеткой из секционной стали | 12 | 80 | 342 | 1200 | 2520.5492 | 2150.5027 | 1782.3103 | 6.24 | внутрипольный | КВК 12-34.08.120 | Медно-алюминиевый внутрипольный конвектор Гольфстрим-В с решеткой из секционной стали. Высота = 80 мм, длина=1200 мм, глубина=342 мм. | 100 | 70 | ОАО «ФИРМА ИЗОТЕРМ» тел.+7(812)322-88-82 | 0 | https://isoterm.ru/product/vnutripolnye-konvektory/vnutripolnyy-konvektor-golfstrim-12v/ | 110
Гольфстрим-В, КВК 12-34.08.130 с решеткой из секционной стали | Гольфстрим-В | КВК 12-34.08.130 | с решеткой из секционной стали | 12 | 80 | 342 | 1300 | 3068.8295 | 2618.2889 | 2170.0057 | 9.6 | внутрипольный | КВК 12-34.08.130 | Медно-алюминиевый внутрипольный конвектор Гольфстрим-В с решеткой из секционной стали. Высота = 80 мм, длина=1300 мм, глубина=342 мм. | 100 | 70 | ОАО «ФИРМА ИЗОТЕРМ» тел.+7(812)322-88-82 | 0 | https://isoterm.ru/product/vnutripolnye-konvektory/vnutripolnyy-konvektor-golfstrim-12v/ | 110
Гольфстрим-В, КВК 12-34.08.140 с решеткой из секционной стали | Гольфстрим-В | КВК 12-34.08.140 | с решеткой из секционной стали | 12 | 80 | 342 | 1400 | 3400.7903 | 2901.5139 | 2404.7392 | 9.48 | внутрипольный | КВК 12-34.08.140 | Медно-алюминиевый внутрипольный конвектор Гольфстрим-В с решеткой из секционной стали. Высота = 80 мм, длина=1400 мм, глубина=342 мм. | 100 | 70 | ОАО «ФИРМА ИЗОТЕРМ» тел.+7(812)322-88-82 | 0 | https://isoterm.ru/product/vnutripolnye-konvektory/vnutripolnyy-konvektor-golfstrim-12v/ | 110
Гольфстрим-В, КВК 12-34.08.150 с решеткой из секционной стали | Гольфстрим-В | КВК 12-34.08.150 | с решеткой из секционной стали | 12 | 80 | 342 | 1500 | 3736.3121 | 3187.7771 | 2641.9906 | 9.36 | внутрипольный | КВК 12-34.08.150 | Медно-алюминиевый внутрипольный конвектор Гольфстрим-В с решеткой из секционной стали. Высота = 80 мм, длина=1500 мм, глубина=342 мм. | 100 | 70 | ОАО «ФИРМА ИЗОТЕРМ» тел.+7(812)322-88-82 | 0 | https://isoterm.ru/product/vnutripolnye-konvektory/vnutripolnyy-konvektor-golfstrim-12v/ | 110
Гольфстрим-В, КВК 12-34.08.160 с решеткой из секционной стали | Гольфстрим-В | КВК 12-34.08.160 | с решеткой из секционной стали | 12 | 80 | 342 | 1600 | 4284.5923 | 3655.5633 | 3029.6861 | 12.72 | внутрипольный | КВК 12-34.08.160 | Медно-алюминиевый внутрипольный конвектор Гольфстрим-В с решеткой из секционной стали. Высота = 80 мм, длина=1600 мм, глубина=342 мм. | 100 | 70 | ОАО «ФИРМА ИЗОТЕРМ» тел.+7(812)322-88-82 | 0 | https://isoterm.ru/product/vnutripolnye-konvektory/vnutripolnyy-konvektor-golfstrim-12v/ | 110
Гольфстрим-В, КВК 12-34.08.170 с решеткой из секционной стали | Гольфстрим-В | КВК 12-34.08.170 | с решеткой из секционной стали | 12 | 80 | 342 | 1700 | 4616.5532 | 3938.7884 | 3264.4195 | 12.6 | внутрипольный | КВК 12-34.08.170 | Медно-алюминиевый внутрипольный конвектор Гольфстрим-В с решеткой из секционной стали. Высота = 80 мм, длина=1700 мм, глубина=342 мм. | 100 | 70 | ОАО «ФИРМА ИЗОТЕРМ» тел.+7(812)322-88-82 | 0 | https://isoterm.ru/product/vnutripolnye-konvektory/vnutripolnyy-konvektor-golfstrim-12v/ | 110
Гольфстрим-В, КВК 12-34.08.180 с решеткой из секционной стали | Гольфстрим-В | КВК 12-34.08.180 | с решеткой из секционной стали | 12 | 80 | 342 | 1800 | 4952.0749 | 4225.0516 | 3501.6709 | 12.48 | внутрипольный | КВК 12-34.08.180 | Медно-алюминиевый внутрипольный конвектор Гольфстрим-В с решеткой из секционной стали. Высота = 80 мм, длина=1800 мм, глубина=342 мм. | 100 | 70 | ОАО «ФИРМА ИЗОТЕРМ» тел.+7(812)322-88-82 | 0 | https://isoterm.ru/product/vnutripolnye-konvektory/vnutripolnyy-konvektor-golfstrim-12v/ | 110
Гольфстрим-В, КВК 12-34.08.190 с решеткой из секционной стали | Гольфстрим-В | КВК 12-34.08.190 | с решеткой из секционной стали | 12 | 80 | 342 | 1900 | 4991.2453 | 4258.4712 | 3529.3687 | 12.48 | внутрипольный | КВК 12-34.08.190 | Медно-алюминиевый внутрипольный конвектор Гольфстрим-В с решеткой из секционной стали. Высота = 80 мм, длина=1900 мм, глубина=342 мм. | 100 | 70 | ОАО «ФИРМА ИЗОТЕРМ» тел.+7(812)322-88-82 | 0 | https://isoterm.ru/product/vnutripolnye-konvektory/vnutripolnyy-konvektor-golfstrim-12v/ | 110
Гольфстрим-В, КВК 12-34.08.200 с решеткой из секционной стали | Гольфстрим-В | КВК 12-34.08.200 | с решеткой из секционной стали | 12 | 80 | 342 | 2000 | 5538.3386 | 4725.2447 | 3916.2249 | 15.84 | внутрипольный | КВК 12-34.08.200 | Медно-алюминиевый внутрипольный конвектор Гольфстрим-В с решеткой из секционной стали. Высота = 80 мм, длина=2000 мм, глубина=342 мм. | 100 | 70 | ОАО «ФИРМА ИЗОТЕРМ» тел.+7(812)322-88-82 | 0 | https://isoterm.ru/product/vnutripolnye-konvektory/vnutripolnyy-konvektor-golfstrim-12v/ | 110
Гольфстрим-В, КВК 12-34.08.210 с решеткой из секционной стали | Гольфстрим-В | КВК 12-34.08.210 | с решеткой из секционной стали | 12 | 80 | 342 | 2100 | 5873.8603 | 5011.5079 | 4153.4763 | 15.72 | внутрипольный | КВК 12-34.08.210 | Медно-алюминиевый внутрипольный конвектор Гольфстрим-В с решеткой из секционной стали. Высота = 80 мм, длина=2100 мм, глубина=342 мм. | 100 | 70 | ОАО «ФИРМА ИЗОТЕРМ» тел.+7(812)322-88-82 | 0 | https://isoterm.ru/product/vnutripolnye-konvektory/vnutripolnyy-konvektor-golfstrim-12v/ | 110
Гольфстрим-В, КВК 12-34.08.220 с решеткой из секционной стали | Гольфстрим-В | КВК 12-34.08.220 | с решеткой из секционной стали | 12 | 80 | 342 | 2200 | 6207.0081 | 5295.7457 | 4389.0491 | 15.6 | внутрипольный | КВК 12-34.08.220 | Медно-алюминиевый внутрипольный конвектор Гольфстрим-В с решеткой из секционной стали. Высота = 80 мм, длина=2200 мм, глубина=342 мм. | 100 | 70 | ОАО «ФИРМА ИЗОТЕРМ» тел.+7(812)322-88-82 | 0 | https://isoterm.ru/product/vnutripolnye-konvektory/vnutripolnyy-konvektor-golfstrim-12v/ | 110
Гольфстрим-В, КВК 12-34.08.230 с решеткой из секционной стали | Гольфстрим-В | КВК 12-34.08.230 | с решеткой из секционной стали | 12 | 80 | 342 | 2300 | 6244.9915 | 5328.1526 | 4415.9076 | 15.6 | внутрипольный | КВК 12-34.08.230 | Медно-алюминиевый внутрипольный конвектор Гольфстрим-В с решеткой из секционной стали. Высота = 80 мм, длина=2300 мм, глубина=342 мм. | 100 | 70 | ОАО «ФИРМА ИЗОТЕРМ» тел.+7(812)322-88-82 | 0 | https://isoterm.ru/product/vnutripolnye-konvektory/vnutripolnyy-konvektor-golfstrim-12v/ | 110
Гольфстрим-В, КВК 12-34.08.240 с решеткой из секционной стали | Гольфстрим-В | КВК 12-34.08.240 | с решеткой из секционной стали | 12 | 80 | 342 | 2400 | 6795.6457 | 5797.9643 | 4805.2817 | 18.96 | внутрипольный | КВК 12-34.08.240 | Медно-алюминиевый внутрипольный конвектор Гольфстрим-В с решеткой из секционной стали. Высота = 80 мм, длина=2400 мм, глубина=342 мм. | 100 | 70 | ОАО «ФИРМА ИЗОТЕРМ» тел.+7(812)322-88-82 | 0 | https://isoterm.ru/product/vnutripolnye-konvektory/vnutripolnyy-konvektor-golfstrim-12v/ | 110
Гольфстрим-В, КВК 12-34.08.250 с решеткой из секционной стали | Гольфстрим-В | КВК 12-34.08.250 | с решеткой из секционной стали | 12 | 80 | 342 | 2500 | 7128.7935 | 6082.202 | 5040.8545 | 18.84 | внутрипольный | КВК 12-34.08.250 | Медно-алюминиевый внутрипольный конвектор Гольфстрим-В с решеткой из секционной стали. Высота = 80 мм, длина=2500 мм, глубина=342 мм. | 100 | 70 | ОАО «ФИРМА ИЗОТЕРМ» тел.+7(812)322-88-82 | 0 | https://isoterm.ru/product/vnutripolnye-konvektory/vnutripolnyy-konvektor-golfstrim-12v/ | 110
Гольфстрим-В, КВК 12-34.08.260 с решеткой из секционной стали | Гольфстрим-В | КВК 12-34.08.260 | с решеткой из секционной стали | 12 | 80 | 342 | 2600 | 7460.7543 | 6365.4271 | 5275.5879 | 18.72 | внутрипольный | КВК 12-34.08.260 | Медно-алюминиевый внутрипольный конвектор Гольфстрим-В с решеткой из секционной стали. Высота = 80 мм, длина=2600 мм, глубина=342 мм. | 100 | 70 | ОАО «ФИРМА ИЗОТЕРМ» тел.+7(812)322-88-82 | 0 | https://isoterm.ru/product/vnutripolnye-konvektory/vnutripolnyy-konvektor-golfstrim-12v/ | 110
Гольфстрим-В, КВК 12-34.08.270 с решеткой из секционной стали | Гольфстрим-В | КВК 12-34.08.270 | с решеткой из секционной стали | 12 | 80 | 342 | 2700 | 8011.4086 | 6835.2387 | 5664.962 | 22.08 | внутрипольный | КВК 12-34.08.270 | Медно-алюминиевый внутрипольный конвектор Гольфстрим-В с решеткой из секционной стали. Высота = 80 мм, длина=2700 мм, глубина=342 мм. | 100 | 70 | ОАО «ФИРМА ИЗОТЕРМ» тел.+7(812)322-88-82 | 0 | https://isoterm.ru/product/vnutripolnye-konvektory/vnutripolnyy-konvektor-golfstrim-12v/ | 110
Гольфстрим-В, КВК 12-34.08.280 с решеткой из секционной стали | Гольфстрим-В | КВК 12-34.08.280 | с решеткой из секционной стали | 12 | 80 | 342 | 2800 | 8344.5564 | 7119.4765 | 5900.5348 | 21.96 | внутрипольный | КВК 12-34.08.280 | Медно-алюминиевый внутрипольный конвектор Гольфстрим-В с решеткой из секционной стали. Высота = 80 мм, длина=2800 мм, глубина=342 мм. | 100 | 70 | ОАО «ФИРМА ИЗОТЕРМ» тел.+7(812)322-88-82 | 0 | https://isoterm.ru/product/vnutripolnye-konvektory/vnutripolnyy-konvektor-golfstrim-12v/ | 110
Гольфстрим-В, КВК 12-34.08.290 с решеткой из секционной стали | Гольфстрим-В | КВК 12-34.08.290 | с решеткой из секционной стали | 12 | 80 | 342 | 2900 | 8676.5172 | 7402.7015 | 6135.2682 | 21.84 | внутрипольный | КВК 12-34.08.290 | Медно-алюминиевый внутрипольный конвектор Гольфстрим-В с решеткой из секционной стали. Высота = 80 мм, длина=2900 мм, глубина=342 мм. | 100 | 70 | ОАО «ФИРМА ИЗОТЕРМ» тел.+7(812)322-88-82 | 0 | https://isoterm.ru/product/vnutripolnye-konvektory/vnutripolnyy-konvektor-golfstrim-12v/ | 110
Гольфстрим-В, КВК 12-34.08.300 с решеткой из секционной стали | Гольфстрим-В | КВК 12-34.08.300 | с решеткой из секционной стали | 12 | 80 | 342 | 3000 | 8718.0615 | 7438.1466 | 6164.6447 | 21.84 | внутрипольный | КВК 12-34.08.300 | Медно-алюминиевый внутрипольный конвектор Гольфстрим-В с решеткой из секционной стали. Высота = 80 мм, длина=3000 мм, глубина=342 мм. | 100 | 70 | ОАО «ФИРМА ИЗОТЕРМ» тел.+7(812)322-88-82 | 0 | https://isoterm.ru/product/vnutripolnye-konvektory/vnutripolnyy-konvektor-golfstrim-12v/ | 110
Гольфстрим-В, КВК 12-34.08.310 с решеткой из секционной стали | Гольфстрим-В | КВК 12-34.08.310 | с решеткой из секционной стали | 12 | 80 | 342 | 3100 | 9266.3418 | 7905.9328 | 6552.3402 | 25.2 | внутрипольный | КВК 12-34.08.310 | Медно-алюминиевый внутрипольный конвектор Гольфстрим-В с решеткой из секционной стали. Высота = 80 мм, длина=3100 мм, глубина=342 мм. | 100 | 70 | ОАО «ФИРМА ИЗОТЕРМ» тел.+7(812)322-88-82 | 0 | https://isoterm.ru/product/vnutripolnye-konvektory/vnutripolnyy-konvektor-golfstrim-12v/ | 110
Гольфстрим-В, КВК 12-34.08.320 с решеткой из секционной стали | Гольфстрим-В | КВК 12-34.08.320 | с решеткой из секционной стали | 12 | 80 | 342 | 3200 | 8569.1847 | 7311.1267 | 6059.3721 | 25.44 | внутрипольный | КВК 12-34.08.320 | Медно-алюминиевый внутрипольный конвектор Гольфстрим-В с решеткой из секционной стали. Высота = 80 мм, длина=3200 мм, глубина=342 мм. | 100 | 70 | ОАО «ФИРМА ИЗОТЕРМ» тел.+7(812)322-88-82 | 0 | https://isoterm.ru/product/vnutripolnye-konvektory/vnutripolnyy-konvektor-golfstrim-12v/ | 110
Гольфстрим-В, КВК 12-34.08.330 с решеткой из секционной стали | Гольфстрим-В | КВК 12-34.08.330 | с решеткой из секционной стали | 12 | 80 | 342 | 3300 | 8901.1455 | 7594.3517 | 6294.1056 | 25.32 | внутрипольный | КВК 12-34.08.330 | Медно-алюминиевый внутрипольный конвектор Гольфстрим-В с решеткой из секционной стали. Высота = 80 мм, длина=3300 мм, глубина=342 мм. | 100 | 70 | ОАО «ФИРМА ИЗОТЕРМ» тел.+7(812)322-88-82 | 0 | https://isoterm.ru/product/vnutripolnye-konvektory/vnutripolnyy-konvektor-golfstrim-12v/ | 110
Гольфстрим-В, КВК 12-34.08.340 с решеткой из секционной стали | Гольфстрим-В | КВК 12-34.08.340 | с решеткой из секционной стали | 12 | 80 | 342 | 3400 | 9233.1063 | 7877.5768 | 6528.839 | 25.2 | внутрипольный | КВК 12-34.08.340 | Медно-алюминиевый внутрипольный конвектор Гольфстрим-В с решеткой из секционной стали. Высота = 80 мм, длина=3400 мм, глубина=342 мм. | 100 | 70 | ОАО «ФИРМА ИЗОТЕРМ» тел.+7(812)322-88-82 | 0 | https://isoterm.ru/product/vnutripolnye-konvektory/vnutripolnyy-konvektor-golfstrim-12v/ | 110
Гольфстрим-В, КВК 12-34.08.350 с решеткой из секционной стали | Гольфстрим-В | КВК 12-34.08.350 | с решеткой из секционной стали | 12 | 80 | 342 | 3500 | 9568.6281 | 8163.8399 | 6766.0904 | 25.08 | внутрипольный | КВК 12-34.08.350 | Медно-алюминиевый внутрипольный конвектор Гольфстрим-В с решеткой из секционной стали. Высота = 80 мм, длина=3500 мм, глубина=342 мм. | 100 | 70 | ОАО «ФИРМА ИЗОТЕРМ» тел.+7(812)322-88-82 | 0 | https://isoterm.ru/product/vnutripolnye-konvektory/vnutripolnyy-konvektor-golfstrim-12v/ | 110
Гольфстрим-В, КВК 12-34.08.360 с решеткой из секционной стали | Гольфстрим-В | КВК 12-34.08.360 | с решеткой из секционной стали | 12 | 80 | 342 | 3600 | 9904.1499 | 8450.1031 | 7003.3419 | 24.96 | внутрипольный | КВК 12-34.08.360 | Медно-алюминиевый внутрипольный конвектор Гольфстрим-В с решеткой из секционной стали. Высота = 80 мм, длина=3600 мм, глубина=342 мм. | 100 | 70 | ОАО «ФИРМА ИЗОТЕРМ» тел.+7(812)322-88-82 | 0 | https://isoterm.ru/product/vnutripolnye-konvektory/vnutripolnyy-konvektor-golfstrim-12v/ | 110
Гольфстрим-В, КВК 12-34.08.370 с решеткой из секционной стали | Гольфстрим-В | КВК 12-34.08.370 | с решеткой из секционной стали | 12 | 80 | 342 | 3700 | 9943.3202 | 8483.5228 | 7031.0397 | 24.96 | внутрипольный | КВК 12-34.08.370 | Медно-алюминиевый внутрипольный конвектор Гольфстрим-В с решеткой из секционной стали. Высота = 80 мм, длина=3700 мм, глубина=342 мм. | 100 | 70 | ОАО «ФИРМА ИЗОТЕРМ» тел.+7(812)322-88-82 | 0 | https://isoterm.ru/product/vnutripolnye-konvektory/vnutripolnyy-konvektor-golfstrim-12v/ | 110
Гольфстрим-В, КВК 12-34.08.380 с решеткой из секционной стали | Гольфстрим-В | КВК 12-34.08.380 | с решеткой из секционной стали | 12 | 80 | 342 | 3800 | 9982.4905 | 8516.9425 | 7058.7375 | 24.96 | внутрипольный | КВК 12-34.08.380 | Медно-алюминиевый внутрипольный конвектор Гольфстрим-В с решеткой из секционной стали. Высота = 80 мм, длина=3800 мм, глубина=342 мм. | 100 | 70 | ОАО «ФИРМА ИЗОТЕРМ» тел.+7(812)322-88-82 | 0 | https://isoterm.ru/product/vnutripolnye-konvektory/vnutripolnyy-konvektor-golfstrim-12v/ | 110
Гольфстрим-В, КВК 12-34.08.390 с решеткой из секционной стали | Гольфстрим-В | КВК 12-34.08.390 | с решеткой из секционной стали | 12 | 80 | 342 | 3900 | 10529.5838 | 8983.716 | 7445.5936 | 28.32 | внутрипольный | КВК 12-34.08.390 | Медно-алюминиевый внутрипольный конвектор Гольфстрим-В с решеткой из секционной стали. Высота = 80 мм, длина=3900 мм, глубина=342 мм. | 100 | 70 | ОАО «ФИРМА ИЗОТЕРМ» тел.+7(812)322-88-82 | 0 | https://isoterm.ru/product/vnutripolnye-konvektory/vnutripolnyy-konvektor-golfstrim-12v/ | 110
Гольфстрим-В, КВК 12-34.08.400 с решеткой из секционной стали | Гольфстрим-В | КВК 12-34.08.400 | с решеткой из секционной стали | 12 | 80 | 342 | 4000 | 11076.6771 | 9450.4895 | 7832.4498 | 31.68 | внутрипольный | КВК 12-34.08.400 | Медно-алюминиевый внутрипольный конвектор Гольфстрим-В с решеткой из секционной стали. Высота = 80 мм, длина=4000 мм, глубина=342 мм. | 100 | 70 | ОАО «ФИРМА ИЗОТЕРМ» тел.+7(812)322-88-82 | 0 | https://isoterm.ru/product/vnutripolnye-konvektory/vnutripolnyy-konvektor-golfstrim-12v/ | 110
Гольфстрим-В, КВК 12-34.08.410 с решеткой из секционной стали | Гольфстрим-В | КВК 12-34.08.410 | с решеткой из секционной стали | 12 | 80 | 342 | 4100 | 11412.1989 | 9736.7527 | 8069.7012 | 31.56 | внутрипольный | КВК 12-34.08.410 | Медно-алюминиевый внутрипольный конвектор Гольфстрим-В с решеткой из секционной стали. Высота = 80 мм, длина=4100 мм, глубина=342 мм. | 100 | 70 | ОАО «ФИРМА ИЗОТЕРМ» тел.+7(812)322-88-82 | 0 | https://isoterm.ru/product/vnutripolnye-konvektory/vnutripolnyy-konvektor-golfstrim-12v/ | 110
Гольфстрим-В, КВК 12-34.08.420 с решеткой из секционной стали | Гольфстрим-В | КВК 12-34.08.420 | с решеткой из секционной стали | 12 | 80 | 342 | 4200 | 11747.7206 | 10023.0159 | 8306.9526 | 31.44 | внутрипольный | КВК 12-34.08.420 | Медно-алюминиевый внутрипольный конвектор Гольфстрим-В с решеткой из секционной стали. Высота = 80 мм, длина=4200 мм, глубина=342 мм. | 100 | 70 | ОАО «ФИРМА ИЗОТЕРМ» тел.+7(812)322-88-82 | 0 | https://isoterm.ru/product/vnutripolnye-konvektory/vnutripolnyy-konvektor-golfstrim-12v/ | 110
Гольфстрим-В, КВК 12-34.08.430 с решеткой из секционной стали | Гольфстрим-В | КВК 12-34.08.430 | с решеткой из секционной стали | 12 | 80 | 342 | 4300 | 12080.8684 | 10307.2536 | 8542.5254 | 31.32 | внутрипольный | КВК 12-34.08.430 | Медно-алюминиевый внутрипольный конвектор Гольфстрим-В с решеткой из секционной стали. Высота = 80 мм, длина=4300 мм, глубина=342 мм. | 100 | 70 | ОАО «ФИРМА ИЗОТЕРМ» тел.+7(812)322-88-82 | 0 | https://isoterm.ru/product/vnutripolnye-konvektory/vnutripolnyy-konvektor-golfstrim-12v/ | 110
Гольфстрим-В, КВК 12-34.08.440 с решеткой из секционной стали | Гольфстрим-В | КВК 12-34.08.440 | с решеткой из секционной стали | 12 | 80 | 342 | 4400 | 12414.0163 | 10591.4914 | 8778.0982 | 31.2 | внутрипольный | КВК 12-34.08.440 | Медно-алюминиевый внутрипольный конвектор Гольфстрим-В с решеткой из секционной стали. Высота = 80 мм, длина=4400 мм, глубина=342 мм. | 100 | 70 | ОАО «ФИРМА ИЗОТЕРМ» тел.+7(812)322-88-82 | 0 | https://isoterm.ru/product/vnutripolnye-konvektory/vnutripolnyy-konvektor-golfstrim-12v/ | 110
Гольфстрим-В, КВК 12-34.08.450 с решеткой из секционной стали | Гольфстрим-В | КВК 12-34.08.450 | с решеткой из секционной стали | 12 | 80 | 342 | 4500 | 12451.9996 | 10623.8983 | 8804.9566 | 31.2 | внутрипольный | КВК 12-34.08.450 | Медно-алюминиевый внутрипольный конвектор Гольфстрим-В с решеткой из секционной стали. Высота = 80 мм, длина=4500 мм, глубина=342 мм. | 100 | 70 | ОАО «ФИРМА ИЗОТЕРМ» тел.+7(812)322-88-82 | 0 | https://isoterm.ru/product/vnutripolnye-konvektory/vnutripolnyy-konvektor-golfstrim-12v/ | 110
Гольфстрим-В, КВК 12-34.08.460 с решеткой из секционной стали | Гольфстрим-В | КВК 12-34.08.460 | с решеткой из секционной стали | 12 | 80 | 342 | 4600 | 12489.983 | 10656.3053 | 8831.8151 | 31.2 | внутрипольный | КВК 12-34.08.460 | Медно-алюминиевый внутрипольный конвектор Гольфстрим-В с решеткой из секционной стали. Высота = 80 мм, длина=4600 мм, глубина=342 мм. | 100 | 70 | ОАО «ФИРМА ИЗОТЕРМ» тел.+7(812)322-88-82 | 0 | https://isoterm.ru/product/vnutripolnye-konvektory/vnutripolnyy-konvektor-golfstrim-12v/ | 110
Гольфстрим-В, КВК 12-34.08.470 с решеткой из секционной стали | Гольфстрим-В | КВК 12-34.08.470 | с решеткой из секционной стали | 12 | 80 | 342 | 4700 | 13040.6372 | 11126.1169 | 9221.1893 | 34.56 | внутрипольный | КВК 12-34.08.470 | Медно-алюминиевый внутрипольный конвектор Гольфстрим-В с решеткой из секционной стали. Высота = 80 мм, длина=4700 мм, глубина=342 мм. | 100 | 70 | ОАО «ФИРМА ИЗОТЕРМ» тел.+7(812)322-88-82 | 0 | https://isoterm.ru/product/vnutripolnye-konvektory/vnutripolnyy-konvektor-golfstrim-12v/ | 110
Гольфстрим-В, КВК 12-34.08.480 с решеткой из секционной стали | Гольфстрим-В | КВК 12-34.08.480 | с решеткой из секционной стали | 12 | 80 | 342 | 4800 | 13591.2914 | 11595.9286 | 9610.5634 | 37.92 | внутрипольный | КВК 12-34.08.480 | Медно-алюминиевый внутрипольный конвектор Гольфстрим-В с решеткой из секционной стали. Высота = 80 мм, длина=4800 мм, глубина=342 мм. | 100 | 70 | ОАО «ФИРМА ИЗОТЕРМ» тел.+7(812)322-88-82 | 0 | https://isoterm.ru/product/vnutripolnye-konvektory/vnutripolnyy-konvektor-golfstrim-12v/ | 110
Гольфстрим-В, КВК 12-34.08.490 с решеткой из секционной стали | Гольфстрим-В | КВК 12-34.08.490 | с решеткой из секционной стали | 12 | 80 | 342 | 4900 | 13924.4392 | 11880.1663 | 9846.1362 | 37.8 | внутрипольный | КВК 12-34.08.490 | Медно-алюминиевый внутрипольный конвектор Гольфстрим-В с решеткой из секционной стали. Высота = 80 мм, длина=4900 мм, глубина=342 мм. | 100 | 70 | ОАО «ФИРМА ИЗОТЕРМ» тел.+7(812)322-88-82 | 0 | https://isoterm.ru/product/vnutripolnye-konvektory/vnutripolnyy-konvektor-golfstrim-12v/ | 110
Гольфстрим-В, КВК 12-34.08.500 с решеткой из секционной стали | Гольфстрим-В | КВК 12-34.08.500 | с решеткой из секционной стали | 12 | 80 | 342 | 5000 | 14257.587 | 12164.4041 | 10081.7089 | 37.68 | внутрипольный | КВК 12-34.08.500 | Медно-алюминиевый внутрипольный конвектор Гольфстрим-В с решеткой из секционной стали. Высота = 80 мм, длина=5000 мм, глубина=342 мм. | 100 | 70 | ОАО «ФИРМА ИЗОТЕРМ» тел.+7(812)322-88-82 | 0 | https://isoterm.ru/product/vnutripolnye-konvektory/vnutripolnyy-konvektor-golfstrim-12v/ | 110
Гольфстрим-В, КВК 12-34.08.510 с решеткой из секционной стали | Гольфстрим-В | КВК 12-34.08.510 | с решеткой из секционной стали | 12 | 80 | 342 | 5100 | 14589.5479 | 12447.6291 | 10316.4424 | 37.56 | внутрипольный | КВК 12-34.08.510 | Медно-алюминиевый внутрипольный конвектор Гольфстрим-В с решеткой из секционной стали. Высота = 80 мм, длина=5100 мм, глубина=342 мм. | 100 | 70 | ОАО «ФИРМА ИЗОТЕРМ» тел.+7(812)322-88-82 | 0 | https://isoterm.ru/product/vnutripolnye-konvektory/vnutripolnyy-konvektor-golfstrim-12v/ | 110
Гольфстрим-В, КВК 12-34.08.520 с решеткой из секционной стали | Гольфстрим-В | КВК 12-34.08.520 | с решеткой из секционной стали | 12 | 80 | 342 | 5200 | 14921.5087 | 12730.8542 | 10551.1758 | 37.44 | внутрипольный | КВК 12-34.08.520 | Медно-алюминиевый внутрипольный конвектор Гольфстрим-В с решеткой из секционной стали. Высота = 80 мм, длина=5200 мм, глубина=342 мм. | 100 | 70 | ОАО «ФИРМА ИЗОТЕРМ» тел.+7(812)322-88-82 | 0 | https://isoterm.ru/product/vnutripolnye-konvektory/vnutripolnyy-konvektor-golfstrim-12v/ | 110
Гольфстрим-В, КВК 12-34.08.530 с решеткой из секционной стали | Гольфстрим-В | КВК 12-34.08.530 | с решеткой из секционной стали | 12 | 80 | 342 | 5300 | 15472.1629 | 13200.6658 | 10940.5499 | 40.8 | внутрипольный | КВК 12-34.08.530 | Медно-алюминиевый внутрипольный конвектор Гольфстрим-В с решеткой из секционной стали. Высота = 80 мм, длина=5300 мм, глубина=342 мм. | 100 | 70 | ОАО «ФИРМА ИЗОТЕРМ» тел.+7(812)322-88-82 | 0 | https://isoterm.ru/product/vnutripolnye-konvektory/vnutripolnyy-konvektor-golfstrim-12v/ | 110
Гольфстрим-В, КВК 12-34.08.540 с решеткой из секционной стали | Гольфстрим-В | КВК 12-34.08.540 | с решеткой из секционной стали | 12 | 80 | 342 | 5400 | 16022.8171 | 13670.4775 | 11329.9241 | 44.16 | внутрипольный | КВК 12-34.08.540 | Медно-алюминиевый внутрипольный конвектор Гольфстрим-В с решеткой из секционной стали. Высота = 80 мм, длина=5400 мм, глубина=342 мм. | 100 | 70 | ОАО «ФИРМА ИЗОТЕРМ» тел.+7(812)322-88-82 | 0 | https://isoterm.ru/product/vnutripolnye-konvektory/vnutripolnyy-konvektor-golfstrim-12v/ | 110
Гольфстрим-В, КВК 12-34.08.550 с решеткой из секционной стали | Гольфстрим-В | КВК 12-34.08.550 | с решеткой из секционной стали | 12 | 80 | 342 | 5500 | 16355.9649 | 13954.7152 | 11565.4968 | 44.04 | внутрипольный | КВК 12-34.08.550 | Медно-алюминиевый внутрипольный конвектор Гольфстрим-В с решеткой из секционной стали. Высота = 80 мм, длина=5500 мм, глубина=342 мм. | 100 | 70 | ОАО «ФИРМА ИЗОТЕРМ» тел.+7(812)322-88-82 | 0 | https://isoterm.ru/product/vnutripolnye-konvektory/vnutripolnyy-konvektor-golfstrim-12v/ | 110
Гольфстрим-В, КВК 12-34.08.560 с решеткой из секционной стали | Гольфстрим-В | КВК 12-34.08.560 | с решеткой из секционной стали | 12 | 80 | 342 | 5600 | 16689.1127 | 14238.953 | 11801.0696 | 43.92 | внутрипольный | КВК 12-34.08.560 | Медно-алюминиевый внутрипольный конвектор Гольфстрим-В с решеткой из секционной стали. Высота = 80 мм, длина=5600 мм, глубина=342 мм. | 100 | 70 | ОАО «ФИРМА ИЗОТЕРМ» тел.+7(812)322-88-82 | 0 | https://isoterm.ru/product/vnutripolnye-konvektory/vnutripolnyy-konvektor-golfstrim-12v/ | 110
Гольфстрим-В, КВК 12-34.08.570 с решеткой из секционной стали | Гольфстрим-В | КВК 12-34.08.570 | с решеткой из секционной стали | 12 | 80 | 342 | 5700 | 17021.0736 | 14522.178 | 12035.803 | 43.8 | внутрипольный | КВК 12-34.08.570 | Медно-алюминиевый внутрипольный конвектор Гольфстрим-В с решеткой из секционной стали. Высота = 80 мм, длина=5700 мм, глубина=342 мм. | 100 | 70 | ОАО «ФИРМА ИЗОТЕРМ» тел.+7(812)322-88-82 | 0 | https://isoterm.ru/product/vnutripolnye-konvektory/vnutripolnyy-konvektor-golfstrim-12v/ | 110
Гольфстрим-В, КВК 12-34.08.580 с решеткой из секционной стали | Гольфстрим-В | КВК 12-34.08.580 | с решеткой из секционной стали | 12 | 80 | 342 | 5800 | 17353.0344 | 14805.403 | 12270.5365 | 43.68 | внутрипольный | КВК 12-34.08.580 | Медно-алюминиевый внутрипольный конвектор Гольфстрим-В с решеткой из секционной стали. Высота = 80 мм, длина=5800 мм, глубина=342 мм. | 100 | 70 | ОАО «ФИРМА ИЗОТЕРМ» тел.+7(812)322-88-82 | 0 | https://isoterm.ru/product/vnutripolnye-konvektory/vnutripolnyy-konvektor-golfstrim-12v/ | 110
Гольфстрим-В, КВК 12-34.08.590 с решеткой из секционной стали | Гольфстрим-В | КВК 12-34.08.590 | с решеткой из секционной стали | 12 | 80 | 342 | 5900 | 17394.5787 | 14840.8481 | 12299.9129 | 43.68 | внутрипольный | КВК 12-34.08.590 | Медно-алюминиевый внутрипольный конвектор Гольфстрим-В с решеткой из секционной стали. Высота = 80 мм, длина=5900 мм, глубина=342 мм. | 100 | 70 | ОАО «ФИРМА ИЗОТЕРМ» тел.+7(812)322-88-82 | 0 | https://isoterm.ru/product/vnutripolnye-konvektory/vnutripolnyy-konvektor-golfstrim-12v/ | 110
Гольфстрим-В, КВК 12-34.08.600 с решеткой из секционной стали | Гольфстрим-В | КВК 12-34.08.600 | с решеткой из секционной стали | 12 | 80 | 342 | 6000 | 17436.123 | 14876.2932 | 12329.2894 | 43.68 | внутрипольный | КВК 12-34.08.600 | Медно-алюминиевый внутрипольный конвектор Гольфстрим-В с решеткой из секционной стали. Высота = 80 мм, длина=6000 мм, глубина=342 мм. | 100 | 70 | ОАО «ФИРМА ИЗОТЕРМ» тел.+7(812)322-88-82 | 0 | https://isoterm.ru/product/vnutripolnye-konvektory/vnutripolnyy-konvektor-golfstrim-12v/ | 110
Гольфстрим-В, КВК 12-34.08.060 с решеткой из рулонной стали | Гольфстрим-В | КВК 12-34.08.060 | с решеткой из рулонной стали | 12 | 80 | 342 | 600 | 892.1109 | 761.1384 | 630.8222 | 3.24 | внутрипольный | КВК 12-34.08.060 | Медно-алюминиевый внутрипольный конвектор Гольфстрим-В с решеткой из рулонной стали. Высота = 80 мм, длина=600 мм, глубина=342 мм. | 100 | 70 | ОАО «ФИРМА ИЗОТЕРМ» тел.+7(812)322-88-82 | 0 | https://isoterm.ru/product/vnutripolnye-konvektory/vnutripolnyy-konvektor-golfstrim-12v/ | 110
Гольфстрим-В, КВК 12-34.08.070 с решеткой из рулонной стали | Гольфстрим-В | КВК 12-34.08.070 | с решеткой из рулонной стали | 12 | 80 | 342 | 700 | 1225.2587 | 1045.3762 | 866.395 | 3.12 | внутрипольный | КВК 12-34.08.070 | Медно-алюминиевый внутрипольный конвектор Гольфстрим-В с решеткой из рулонной стали. Высота = 80 мм, длина=700 мм, глубина=342 мм. | 100 | 70 | ОАО «ФИРМА ИЗОТЕРМ» тел.+7(812)322-88-82 | 0 | https://isoterm.ru/product/vnutripolnye-konvektory/vnutripolnyy-konvektor-golfstrim-12v/ | 110
Гольфстрим-В, КВК 12-34.08.080 с решеткой из рулонной стали | Гольфстрим-В | КВК 12-34.08.080 | с решеткой из рулонной стали | 12 | 80 | 342 | 800 | 1263.2421 | 1077.7831 | 893.2534 | 3.12 | внутрипольный | КВК 12-34.08.080 | Медно-алюминиевый внутрипольный конвектор Гольфстрим-В с решеткой из рулонной стали. Высота = 80 мм, длина=800 мм, глубина=342 мм. | 100 | 70 | ОАО «ФИРМА ИЗОТЕРМ» тел.+7(812)322-88-82 | 0 | https://isoterm.ru/product/vnutripolnye-konvektory/vnutripolnyy-konvektor-golfstrim-12v/ | 110
Гольфстрим-В, КВК 12-34.08.090 с решеткой из рулонной стали | Гольфстрим-В | КВК 12-34.08.090 | с решеткой из рулонной стали | 12 | 80 | 342 | 900 | 1813.8963 | 1547.5948 | 1282.6276 | 6.48 | внутрипольный | КВК 12-34.08.090 | Медно-алюминиевый внутрипольный конвектор Гольфстрим-В с решеткой из рулонной стали. Высота = 80 мм, длина=900 мм, глубина=342 мм. | 100 | 70 | ОАО «ФИРМА ИЗОТЕРМ» тел.+7(812)322-88-82 | 0 | https://isoterm.ru/product/vnutripolnye-konvektory/vnutripolnyy-konvektor-golfstrim-12v/ | 110
Гольфстрим-В, КВК 12-34.08.100 с решеткой из рулонной стали | Гольфстрим-В | КВК 12-34.08.100 | с решеткой из рулонной стали | 12 | 80 | 342 | 1000 | 2147.0441 | 1831.8325 | 1518.2003 | 6.36 | внутрипольный | КВК 12-34.08.100 | Медно-алюминиевый внутрипольный конвектор Гольфстрим-В с решеткой из рулонной стали. Высота = 80 мм, длина=1000 мм, глубина=342 мм. | 100 | 70 | ОАО «ФИРМА ИЗОТЕРМ» тел.+7(812)322-88-82 | 0 | https://isoterm.ru/product/vnutripolnye-konvektory/vnutripolnyy-konvektor-golfstrim-12v/ | 110
Гольфстрим-В, КВК 12-34.08.110 с решеткой из рулонной стали | Гольфстрим-В | КВК 12-34.08.110 | с решеткой из рулонной стали | 12 | 80 | 342 | 1100 | 2479.0049 | 2115.0576 | 1752.9338 | 6.24 | внутрипольный | КВК 12-34.08.110 | Медно-алюминиевый внутрипольный конвектор Гольфстрим-В с решеткой из рулонной стали. Высота = 80 мм, длина=1100 мм, глубина=342 мм. | 100 | 70 | ОАО «ФИРМА ИЗОТЕРМ» тел.+7(812)322-88-82 | 0 | https://isoterm.ru/product/vnutripolnye-konvektory/vnutripolnyy-konvektor-golfstrim-12v/ | 110
Гольфстрим-В, КВК 12-34.08.120 с решеткой из рулонной стали | Гольфстрим-В | КВК 12-34.08.120 | с решеткой из рулонной стали | 12 | 80 | 342 | 1200 | 2520.5492 | 2150.5027 | 1782.3103 | 6.24 | внутрипольный | КВК 12-34.08.120 | Медно-алюминиевый внутрипольный конвектор Гольфстрим-В с решеткой из рулонной стали. Высота = 80 мм, длина=1200 мм, глубина=342 мм. | 100 | 70 | ОАО «ФИРМА ИЗОТЕРМ» тел.+7(812)322-88-82 | 0 | https://isoterm.ru/product/vnutripolnye-konvektory/vnutripolnyy-konvektor-golfstrim-12v/ | 110
Гольфстрим-В, КВК 12-34.08.130 с решеткой из рулонной стали | Гольфстрим-В | КВК 12-34.08.130 | с решеткой из рулонной стали | 12 | 80 | 342 | 1300 | 3068.8295 | 2618.2889 | 2170.0057 | 9.6 | внутрипольный | КВК 12-34.08.130 | Медно-алюминиевый внутрипольный конвектор Гольфстрим-В с решеткой из рулонной стали. Высота = 80 мм, длина=1300 мм, глубина=342 мм. | 100 | 70 | ОАО «ФИРМА ИЗОТЕРМ» тел.+7(812)322-88-82 | 0 | https://isoterm.ru/product/vnutripolnye-konvektory/vnutripolnyy-konvektor-golfstrim-12v/ | 110
Гольфстрим-В, КВК 12-34.08.140 с решеткой из рулонной стали | Гольфстрим-В | КВК 12-34.08.140 | с решеткой из рулонной стали | 12 | 80 | 342 | 1400 | 3400.7903 | 2901.5139 | 2404.7392 | 9.48 | внутрипольный | КВК 12-34.08.140 | Медно-алюминиевый внутрипольный конвектор Гольфстрим-В с решеткой из рулонной стали. Высота = 80 мм, длина=1400 мм, глубина=342 мм. | 100 | 70 | ОАО «ФИРМА ИЗОТЕРМ» тел.+7(812)322-88-82 | 0 | https://isoterm.ru/product/vnutripolnye-konvektory/vnutripolnyy-konvektor-golfstrim-12v/ | 110
Гольфстрим-В, КВК 12-34.08.150 с решеткой из рулонной стали | Гольфстрим-В | КВК 12-34.08.150 | с решеткой из рулонной стали | 12 | 80 | 342 | 1500 | 3736.3121 | 3187.7771 | 2641.9906 | 9.36 | внутрипольный | КВК 12-34.08.150 | Медно-алюминиевый внутрипольный конвектор Гольфстрим-В с решеткой из рулонной стали. Высота = 80 мм, длина=1500 мм, глубина=342 мм. | 100 | 70 | ОАО «ФИРМА ИЗОТЕРМ» тел.+7(812)322-88-82 | 0 | https://isoterm.ru/product/vnutripolnye-konvektory/vnutripolnyy-konvektor-golfstrim-12v/ | 110
Гольфстрим-В, КВК 12-34.08.160 с решеткой из рулонной стали | Гольфстрим-В | КВК 12-34.08.160 | с решеткой из рулонной стали | 12 | 80 | 342 | 1600 | 4284.5923 | 3655.5633 | 3029.6861 | 12.72 | внутрипольный | КВК 12-34.08.160 | Медно-алюминиевый внутрипольный конвектор Гольфстрим-В с решеткой из рулонной стали. Высота = 80 мм, длина=1600 мм, глубина=342 мм. | 100 | 70 | ОАО «ФИРМА ИЗОТЕРМ» тел.+7(812)322-88-82 | 0 | https://isoterm.ru/product/vnutripolnye-konvektory/vnutripolnyy-konvektor-golfstrim-12v/ | 110
Гольфстрим-В, КВК 12-34.08.170 с решеткой из рулонной стали | Гольфстрим-В | КВК 12-34.08.170 | с решеткой из рулонной стали | 12 | 80 | 342 | 1700 | 4616.5532 | 3938.7884 | 3264.4195 | 12.6 | внутрипольный | КВК 12-34.08.170 | Медно-алюминиевый внутрипольный конвектор Гольфстрим-В с решеткой из рулонной стали. Высота = 80 мм, длина=1700 мм, глубина=342 мм. | 100 | 70 | ОАО «ФИРМА ИЗОТЕРМ» тел.+7(812)322-88-82 | 0 | https://isoterm.ru/product/vnutripolnye-konvektory/vnutripolnyy-konvektor-golfstrim-12v/ | 110
Гольфстрим-В, КВК 12-34.08.180 с решеткой из рулонной стали | Гольфстрим-В | КВК 12-34.08.180 | с решеткой из рулонной стали | 12 | 80 | 342 | 1800 | 4952.0749 | 4225.0516 | 3501.6709 | 12.48 | внутрипольный | КВК 12-34.08.180 | Медно-алюминиевый внутрипольный конвектор Гольфстрим-В с решеткой из рулонной стали. Высота = 80 мм, длина=1800 мм, глубина=342 мм. | 100 | 70 | ОАО «ФИРМА ИЗОТЕРМ» тел.+7(812)322-88-82 | 0 | https://isoterm.ru/product/vnutripolnye-konvektory/vnutripolnyy-konvektor-golfstrim-12v/ | 110
Гольфстрим-В, КВК 12-34.08.190 с решеткой из рулонной стали | Гольфстрим-В | КВК 12-34.08.190 | с решеткой из рулонной стали | 12 | 80 | 342 | 1900 | 4991.2453 | 4258.4712 | 3529.3687 | 12.48 | внутрипольный | КВК 12-34.08.190 | Медно-алюминиевый внутрипольный конвектор Гольфстрим-В с решеткой из рулонной стали. Высота = 80 мм, длина=1900 мм, глубина=342 мм. | 100 | 70 | ОАО «ФИРМА ИЗОТЕРМ» тел.+7(812)322-88-82 | 0 | https://isoterm.ru/product/vnutripolnye-konvektory/vnutripolnyy-konvektor-golfstrim-12v/ | 110
Гольфстрим-В, КВК 12-34.08.200 с решеткой из рулонной стали | Гольфстрим-В | КВК 12-34.08.200 | с решеткой из рулонной стали | 12 | 80 | 342 | 2000 | 5538.3386 | 4725.2447 | 3916.2249 | 15.84 | внутрипольный | КВК 12-34.08.200 | Медно-алюминиевый внутрипольный конвектор Гольфстрим-В с решеткой из рулонной стали. Высота = 80 мм, длина=2000 мм, глубина=342 мм. | 100 | 70 | ОАО «ФИРМА ИЗОТЕРМ» тел.+7(812)322-88-82 | 0 | https://isoterm.ru/product/vnutripolnye-konvektory/vnutripolnyy-konvektor-golfstrim-12v/ | 110
Гольфстрим-В, КВК 12-34.08.210 с решеткой из рулонной стали | Гольфстрим-В | КВК 12-34.08.210 | с решеткой из рулонной стали | 12 | 80 | 342 | 2100 | 5873.8603 | 5011.5079 | 4153.4763 | 15.72 | внутрипольный | КВК 12-34.08.210 | Медно-алюминиевый внутрипольный конвектор Гольфстрим-В с решеткой из рулонной стали. Высота = 80 мм, длина=2100 мм, глубина=342 мм. | 100 | 70 | ОАО «ФИРМА ИЗОТЕРМ» тел.+7(812)322-88-82 | 0 | https://isoterm.ru/product/vnutripolnye-konvektory/vnutripolnyy-konvektor-golfstrim-12v/ | 110
Гольфстрим-В, КВК 12-34.08.220 с решеткой из рулонной стали | Гольфстрим-В | КВК 12-34.08.220 | с решеткой из рулонной стали | 12 | 80 | 342 | 2200 | 6207.0081 | 5295.7457 | 4389.0491 | 15.6 | внутрипольный | КВК 12-34.08.220 | Медно-алюминиевый внутрипольный конвектор Гольфстрим-В с решеткой из рулонной стали. Высота = 80 мм, длина=2200 мм, глубина=342 мм. | 100 | 70 | ОАО «ФИРМА ИЗОТЕРМ» тел.+7(812)322-88-82 | 0 | https://isoterm.ru/product/vnutripolnye-konvektory/vnutripolnyy-konvektor-golfstrim-12v/ | 110
Гольфстрим-В, КВК 12-34.08.230 с решеткой из рулонной стали | Гольфстрим-В | КВК 12-34.08.230 | с решеткой из рулонной стали | 12 | 80 | 342 | 2300 | 6244.9915 | 5328.1526 | 4415.9076 | 15.6 | внутрипольный | КВК 12-34.08.230 | Медно-алюминиевый внутрипольный конвектор Гольфстрим-В с решеткой из рулонной стали. Высота = 80 мм, длина=2300 мм, глубина=342 мм. | 100 | 70 | ОАО «ФИРМА ИЗОТЕРМ» тел.+7(812)322-88-82 | 0 | https://isoterm.ru/product/vnutripolnye-konvektory/vnutripolnyy-konvektor-golfstrim-12v/ | 110
Гольфстрим-В, КВК 12-34.08.240 с решеткой из рулонной стали | Гольфстрим-В | КВК 12-34.08.240 | с решеткой из рулонной стали | 12 | 80 | 342 | 2400 | 6795.6457 | 5797.9643 | 4805.2817 | 18.96 | внутрипольный | КВК 12-34.08.240 | Медно-алюминиевый внутрипольный конвектор Гольфстрим-В с решеткой из рулонной стали. Высота = 80 мм, длина=2400 мм, глубина=342 мм. | 100 | 70 | ОАО «ФИРМА ИЗОТЕРМ» тел.+7(812)322-88-82 | 0 | https://isoterm.ru/product/vnutripolnye-konvektory/vnutripolnyy-konvektor-golfstrim-12v/ | 110
Гольфстрим-В, КВК 12-34.08.250 с решеткой из рулонной стали | Гольфстрим-В | КВК 12-34.08.250 | с решеткой из рулонной стали | 12 | 80 | 342 | 2500 | 7128.7935 | 6082.202 | 5040.8545 | 18.84 | внутрипольный | КВК 12-34.08.250 | Медно-алюминиевый внутрипольный конвектор Гольфстрим-В с решеткой из рулонной стали. Высота = 80 мм, длина=2500 мм, глубина=342 мм. | 100 | 70 | ОАО «ФИРМА ИЗОТЕРМ» тел.+7(812)322-88-82 | 0 | https://isoterm.ru/product/vnutripolnye-konvektory/vnutripolnyy-konvektor-golfstrim-12v/ | 110
Гольфстрим-В, КВК 12-34.08.260 с решеткой из рулонной стали | Гольфстрим-В | КВК 12-34.08.260 | с решеткой из рулонной стали | 12 | 80 | 342 | 2600 | 7460.7543 | 6365.4271 | 5275.5879 | 18.72 | внутрипольный | КВК 12-34.08.260 | Медно-алюминиевый внутрипольный конвектор Гольфстрим-В с решеткой из рулонной стали. Высота = 80 мм, длина=2600 мм, глубина=342 мм. | 100 | 70 | ОАО «ФИРМА ИЗОТЕРМ» тел.+7(812)322-88-82 | 0 | https://isoterm.ru/product/vnutripolnye-konvektory/vnutripolnyy-konvektor-golfstrim-12v/ | 110
Гольфстрим-В, КВК 12-34.08.270 с решеткой из рулонной стали | Гольфстрим-В | КВК 12-34.08.270 | с решеткой из рулонной стали | 12 | 80 | 342 | 2700 | 8011.4086 | 6835.2387 | 5664.962 | 22.08 | внутрипольный | КВК 12-34.08.270 | Медно-алюминиевый внутрипольный конвектор Гольфстрим-В с решеткой из рулонной стали. Высота = 80 мм, длина=2700 мм, глубина=342 мм. | 100 | 70 | ОАО «ФИРМА ИЗОТЕРМ» тел.+7(812)322-88-82 | 0 | https://isoterm.ru/product/vnutripolnye-konvektory/vnutripolnyy-konvektor-golfstrim-12v/ | 110
Гольфстрим-В, КВК 12-34.08.280 с решеткой из рулонной стали | Гольфстрим-В | КВК 12-34.08.280 | с решеткой из рулонной стали | 12 | 80 | 342 | 2800 | 8344.5564 | 7119.4765 | 5900.5348 | 21.96 | внутрипольный | КВК 12-34.08.280 | Медно-алюминиевый внутрипольный конвектор Гольфстрим-В с решеткой из рулонной стали. Высота = 80 мм, длина=2800 мм, глубина=342 мм. | 100 | 70 | ОАО «ФИРМА ИЗОТЕРМ» тел.+7(812)322-88-82 | 0 | https://isoterm.ru/product/vnutripolnye-konvektory/vnutripolnyy-konvektor-golfstrim-12v/ | 110
Гольфстрим-В, КВК 12-34.08.290 с решеткой из рулонной стали | Гольфстрим-В | КВК 12-34.08.290 | с решеткой из рулонной стали | 12 | 80 | 342 | 2900 | 8676.5172 | 7402.7015 | 6135.2682 | 21.84 | внутрипольный | КВК 12-34.08.290 | Медно-алюминиевый внутрипольный конвектор Гольфстрим-В с решеткой из рулонной стали. Высота = 80 мм, длина=2900 мм, глубина=342 мм. | 100 | 70 | ОАО «ФИРМА ИЗОТЕРМ» тел.+7(812)322-88-82 | 0 | https://isoterm.ru/product/vnutripolnye-konvektory/vnutripolnyy-konvektor-golfstrim-12v/ | 110
Гольфстрим-В, КВК 12-34.08.300 с решеткой из рулонной стали | Гольфстрим-В | КВК 12-34.08.300 | с решеткой из рулонной стали | 12 | 80 | 342 | 3000 | 8718.0615 | 7438.1466 | 6164.6447 | 21.84 | внутрипольный | КВК 12-34.08.300 | Медно-алюминиевый внутрипольный конвектор Гольфстрим-В с решеткой из рулонной стали. Высота = 80 мм, длина=3000 мм, глубина=342 мм. | 100 | 70 | ОАО «ФИРМА ИЗОТЕРМ» тел.+7(812)322-88-82 | 0 | https://isoterm.ru/product/vnutripolnye-konvektory/vnutripolnyy-konvektor-golfstrim-12v/ | 110
Гольфстрим-В, КВК 12-34.08.310 с решеткой из рулонной стали | Гольфстрим-В | КВК 12-34.08.310 | с решеткой из рулонной стали | 12 | 80 | 342 | 3100 | 9266.3418 | 7905.9328 | 6552.3402 | 25.2 | внутрипольный | КВК 12-34.08.310 | Медно-алюминиевый внутрипольный конвектор Гольфстрим-В с решеткой из рулонной стали. Высота = 80 мм, длина=3100 мм, глубина=342 мм. | 100 | 70 | ОАО «ФИРМА ИЗОТЕРМ» тел.+7(812)322-88-82 | 0 | https://isoterm.ru/product/vnutripolnye-konvektory/vnutripolnyy-konvektor-golfstrim-12v/ | 110
Гольфстрим-В, КВК 12-34.08.320 с решеткой из рулонной стали | Гольфстрим-В | КВК 12-34.08.320 | с решеткой из рулонной стали | 12 | 80 | 342 | 3200 | 8569.1847 | 7311.1267 | 6059.3721 | 25.44 | внутрипольный | КВК 12-34.08.320 | Медно-алюминиевый внутрипольный конвектор Гольфстрим-В с решеткой из рулонной стали. Высота = 80 мм, длина=3200 мм, глубина=342 мм. | 100 | 70 | ОАО «ФИРМА ИЗОТЕРМ» тел.+7(812)322-88-82 | 0 | https://isoterm.ru/product/vnutripolnye-konvektory/vnutripolnyy-konvektor-golfstrim-12v/ | 110
Гольфстрим-В, КВК 12-34.08.330 с решеткой из рулонной стали | Гольфстрим-В | КВК 12-34.08.330 | с решеткой из рулонной стали | 12 | 80 | 342 | 3300 | 8901.1455 | 7594.3517 | 6294.1056 | 25.32 | внутрипольный | КВК 12-34.08.330 | Медно-алюминиевый внутрипольный конвектор Гольфстрим-В с решеткой из рулонной стали. Высота = 80 мм, длина=3300 мм, глубина=342 мм. | 100 | 70 | ОАО «ФИРМА ИЗОТЕРМ» тел.+7(812)322-88-82 | 0 | https://isoterm.ru/product/vnutripolnye-konvektory/vnutripolnyy-konvektor-golfstrim-12v/ | 110
Гольфстрим-В, КВК 12-34.08.340 с решеткой из рулонной стали | Гольфстрим-В | КВК 12-34.08.340 | с решеткой из рулонной стали | 12 | 80 | 342 | 3400 | 9233.1063 | 7877.5768 | 6528.839 | 25.2 | внутрипольный | КВК 12-34.08.340 | Медно-алюминиевый внутрипольный конвектор Гольфстрим-В с решеткой из рулонной стали. Высота = 80 мм, длина=3400 мм, глубина=342 мм. | 100 | 70 | ОАО «ФИРМА ИЗОТЕРМ» тел.+7(812)322-88-82 | 0 | https://isoterm.ru/product/vnutripolnye-konvektory/vnutripolnyy-konvektor-golfstrim-12v/ | 110
Гольфстрим-В, КВК 12-34.08.350 с решеткой из рулонной стали | Гольфстрим-В | КВК 12-34.08.350 | с решеткой из рулонной стали | 12 | 80 | 342 | 3500 | 9568.6281 | 8163.8399 | 6766.0904 | 25.08 | внутрипольный | КВК 12-34.08.350 | Медно-алюминиевый внутрипольный конвектор Гольфстрим-В с решеткой из рулонной стали. Высота = 80 мм, длина=3500 мм, глубина=342 мм. | 100 | 70 | ОАО «ФИРМА ИЗОТЕРМ» тел.+7(812)322-88-82 | 0 | https://isoterm.ru/product/vnutripolnye-konvektory/vnutripolnyy-konvektor-golfstrim-12v/ | 110
Гольфстрим-В, КВК 12-34.08.360 с решеткой из рулонной стали | Гольфстрим-В | КВК 12-34.08.360 | с решеткой из рулонной стали | 12 | 80 | 342 | 3600 | 9904.1499 | 8450.1031 | 7003.3419 | 24.96 | внутрипольный | КВК 12-34.08.360 | Медно-алюминиевый внутрипольный конвектор Гольфстрим-В с решеткой из рулонной стали. Высота = 80 мм, длина=3600 мм, глубина=342 мм. | 100 | 70 | ОАО «ФИРМА ИЗОТЕРМ» тел.+7(812)322-88-82 | 0 | https://isoterm.ru/product/vnutripolnye-konvektory/vnutripolnyy-konvektor-golfstrim-12v/ | 110
Гольфстрим-В, КВК 12-34.08.370 с решеткой из рулонной стали | Гольфстрим-В | КВК 12-34.08.370 | с решеткой из рулонной стали | 12 | 80 | 342 | 3700 | 9943.3202 | 8483.5228 | 7031.0397 | 24.96 | внутрипольный | КВК 12-34.08.370 | Медно-алюминиевый внутрипольный конвектор Гольфстрим-В с решеткой из рулонной стали. Высота = 80 мм, длина=3700 мм, глубина=342 мм. | 100 | 70 | ОАО «ФИРМА ИЗОТЕРМ» тел.+7(812)322-88-82 | 0 | https://isoterm.ru/product/vnutripolnye-konvektory/vnutripolnyy-konvektor-golfstrim-12v/ | 110
Гольфстрим-В, КВК 12-34.08.380 с решеткой из рулонной стали | Гольфстрим-В | КВК 12-34.08.380 | с решеткой из рулонной стали | 12 | 80 | 342 | 3800 | 9982.4905 | 8516.9425 | 7058.7375 | 24.96 | внутрипольный | КВК 12-34.08.380 | Медно-алюминиевый внутрипольный конвектор Гольфстрим-В с решеткой из рулонной стали. Высота = 80 мм, длина=3800 мм, глубина=342 мм. | 100 | 70 | ОАО «ФИРМА ИЗОТЕРМ» тел.+7(812)322-88-82 | 0 | https://isoterm.ru/product/vnutripolnye-konvektory/vnutripolnyy-konvektor-golfstrim-12v/ | 110
Гольфстрим-В, КВК 12-34.08.390 с решеткой из рулонной стали | Гольфстрим-В | КВК 12-34.08.390 | с решеткой из рулонной стали | 12 | 80 | 342 | 3900 | 10529.5838 | 8983.716 | 7445.5936 | 28.32 | внутрипольный | КВК 12-34.08.390 | Медно-алюминиевый внутрипольный конвектор Гольфстрим-В с решеткой из рулонной стали. Высота = 80 мм, длина=3900 мм, глубина=342 мм. | 100 | 70 | ОАО «ФИРМА ИЗОТЕРМ» тел.+7(812)322-88-82 | 0 | https://isoterm.ru/product/vnutripolnye-konvektory/vnutripolnyy-konvektor-golfstrim-12v/ | 110
Гольфстрим-В, КВК 12-34.08.400 с решеткой из рулонной стали | Гольфстрим-В | КВК 12-34.08.400 | с решеткой из рулонной стали | 12 | 80 | 342 | 4000 | 11076.6771 | 9450.4895 | 7832.4498 | 31.68 | внутрипольный | КВК 12-34.08.400 | Медно-алюминиевый внутрипольный конвектор Гольфстрим-В с решеткой из рулонной стали. Высота = 80 мм, длина=4000 мм, глубина=342 мм. | 100 | 70 | ОАО «ФИРМА ИЗОТЕРМ» тел.+7(812)322-88-82 | 0 | https://isoterm.ru/product/vnutripolnye-konvektory/vnutripolnyy-konvektor-golfstrim-12v/ | 110
Гольфстрим-В, КВК 12-34.08.410 с решеткой из рулонной стали | Гольфстрим-В | КВК 12-34.08.410 | с решеткой из рулонной стали | 12 | 80 | 342 | 4100 | 11412.1989 | 9736.7527 | 8069.7012 | 31.56 | внутрипольный | КВК 12-34.08.410 | Медно-алюминиевый внутрипольный конвектор Гольфстрим-В с решеткой из рулонной стали. Высота = 80 мм, длина=4100 мм, глубина=342 мм. | 100 | 70 | ОАО «ФИРМА ИЗОТЕРМ» тел.+7(812)322-88-82 | 0 | https://isoterm.ru/product/vnutripolnye-konvektory/vnutripolnyy-konvektor-golfstrim-12v/ | 110
Гольфстрим-В, КВК 12-34.08.420 с решеткой из рулонной стали | Гольфстрим-В | КВК 12-34.08.420 | с решеткой из рулонной стали | 12 | 80 | 342 | 4200 | 11747.7206 | 10023.0159 | 8306.9526 | 31.44 | внутрипольный | КВК 12-34.08.420 | Медно-алюминиевый внутрипольный конвектор Гольфстрим-В с решеткой из рулонной стали. Высота = 80 мм, длина=4200 мм, глубина=342 мм. | 100 | 70 | ОАО «ФИРМА ИЗОТЕРМ» тел.+7(812)322-88-82 | 0 | https://isoterm.ru/product/vnutripolnye-konvektory/vnutripolnyy-konvektor-golfstrim-12v/ | 110
Гольфстрим-В, КВК 12-34.08.430 с решеткой из рулонной стали | Гольфстрим-В | КВК 12-34.08.430 | с решеткой из рулонной стали | 12 | 80 | 342 | 4300 | 12080.8684 | 10307.2536 | 8542.5254 | 31.32 | внутрипольный | КВК 12-34.08.430 | Медно-алюминиевый внутрипольный конвектор Гольфстрим-В с решеткой из рулонной стали. Высота = 80 мм, длина=4300 мм, глубина=342 мм. | 100 | 70 | ОАО «ФИРМА ИЗОТЕРМ» тел.+7(812)322-88-82 | 0 | https://isoterm.ru/product/vnutripolnye-konvektory/vnutripolnyy-konvektor-golfstrim-12v/ | 110
Гольфстрим-В, КВК 12-34.08.440 с решеткой из рулонной стали | Гольфстрим-В | КВК 12-34.08.440 | с решеткой из рулонной стали | 12 | 80 | 342 | 4400 | 12414.0163 | 10591.4914 | 8778.0982 | 31.2 | внутрипольный | КВК 12-34.08.440 | Медно-алюминиевый внутрипольный конвектор Гольфстрим-В с решеткой из рулонной стали. Высота = 80 мм, длина=4400 мм, глубина=342 мм. | 100 | 70 | ОАО «ФИРМА ИЗОТЕРМ» тел.+7(812)322-88-82 | 0 | https://isoterm.ru/product/vnutripolnye-konvektory/vnutripolnyy-konvektor-golfstrim-12v/ | 110
Гольфстрим-В, КВК 12-34.08.450 с решеткой из рулонной стали | Гольфстрим-В | КВК 12-34.08.450 | с решеткой из рулонной стали | 12 | 80 | 342 | 4500 | 12451.9996 | 10623.8983 | 8804.9566 | 31.2 | внутрипольный | КВК 12-34.08.450 | Медно-алюминиевый внутрипольный конвектор Гольфстрим-В с решеткой из рулонной стали. Высота = 80 мм, длина=4500 мм, глубина=342 мм. | 100 | 70 | ОАО «ФИРМА ИЗОТЕРМ» тел.+7(812)322-88-82 | 0 | https://isoterm.ru/product/vnutripolnye-konvektory/vnutripolnyy-konvektor-golfstrim-12v/ | 110
Гольфстрим-В, КВК 12-34.08.460 с решеткой из рулонной стали | Гольфстрим-В | КВК 12-34.08.460 | с решеткой из рулонной стали | 12 | 80 | 342 | 4600 | 12489.983 | 10656.3053 | 8831.8151 | 31.2 | внутрипольный | КВК 12-34.08.460 | Медно-алюминиевый внутрипольный конвектор Гольфстрим-В с решеткой из рулонной стали. Высота = 80 мм, длина=4600 мм, глубина=342 мм. | 100 | 70 | ОАО «ФИРМА ИЗОТЕРМ» тел.+7(812)322-88-82 | 0 | https://isoterm.ru/product/vnutripolnye-konvektory/vnutripolnyy-konvektor-golfstrim-12v/ | 110
Гольфстрим-В, КВК 12-34.08.470 с решеткой из рулонной стали | Гольфстрим-В | КВК 12-34.08.470 | с решеткой из рулонной стали | 12 | 80 | 342 | 4700 | 13040.6372 | 11126.1169 | 9221.1893 | 34.56 | внутрипольный | КВК 12-34.08.470 | Медно-алюминиевый внутрипольный конвектор Гольфстрим-В с решеткой из рулонной стали. Высота = 80 мм, длина=4700 мм, глубина=342 мм. | 100 | 70 | ОАО «ФИРМА ИЗОТЕРМ» тел.+7(812)322-88-82 | 0 | https://isoterm.ru/product/vnutripolnye-konvektory/vnutripolnyy-konvektor-golfstrim-12v/ | 110
Гольфстрим-В, КВК 12-34.08.480 с решеткой из рулонной стали | Гольфстрим-В | КВК 12-34.08.480 | с решеткой из рулонной стали | 12 | 80 | 342 | 4800 | 13591.2914 | 11595.9286 | 9610.5634 | 37.92 | внутрипольный | КВК 12-34.08.480 | Медно-алюминиевый внутрипольный конвектор Гольфстрим-В с решеткой из рулонной стали. Высота = 80 мм, длина=4800 мм, глубина=342 мм. | 100 | 70 | ОАО «ФИРМА ИЗОТЕРМ» тел.+7(812)322-88-82 | 0 | https://isoterm.ru/product/vnutripolnye-konvektory/vnutripolnyy-konvektor-golfstrim-12v/ | 110
Гольфстрим-В, КВК 12-34.08.490 с решеткой из рулонной стали | Гольфстрим-В | КВК 12-34.08.490 | с решеткой из рулонной стали | 12 | 80 | 342 | 4900 | 13924.4392 | 11880.1663 | 9846.1362 | 37.8 | внутрипольный | КВК 12-34.08.490 | Медно-алюминиевый внутрипольный конвектор Гольфстрим-В с решеткой из рулонной стали. Высота = 80 мм, длина=4900 мм, глубина=342 мм. | 100 | 70 | ОАО «ФИРМА ИЗОТЕРМ» тел.+7(812)322-88-82 | 0 | https://isoterm.ru/product/vnutripolnye-konvektory/vnutripolnyy-konvektor-golfstrim-12v/ | 110
Гольфстрим-В, КВК 12-34.08.500 с решеткой из рулонной стали | Гольфстрим-В | КВК 12-34.08.500 | с решеткой из рулонной стали | 12 | 80 | 342 | 5000 | 14257.587 | 12164.4041 | 10081.7089 | 37.68 | внутрипольный | КВК 12-34.08.500 | Медно-алюминиевый внутрипольный конвектор Гольфстрим-В с решеткой из рулонной стали. Высота = 80 мм, длина=5000 мм, глубина=342 мм. | 100 | 70 | ОАО «ФИРМА ИЗОТЕРМ» тел.+7(812)322-88-82 | 0 | https://isoterm.ru/product/vnutripolnye-konvektory/vnutripolnyy-konvektor-golfstrim-12v/ | 110
Гольфстрим-В, КВК 12-34.08.510 с решеткой из рулонной стали | Гольфстрим-В | КВК 12-34.08.510 | с решеткой из рулонной стали | 12 | 80 | 342 | 5100 | 14589.5479 | 12447.6291 | 10316.4424 | 37.56 | внутрипольный | КВК 12-34.08.510 | Медно-алюминиевый внутрипольный конвектор Гольфстрим-В с решеткой из рулонной стали. Высота = 80 мм, длина=5100 мм, глубина=342 мм. | 100 | 70 | ОАО «ФИРМА ИЗОТЕРМ» тел.+7(812)322-88-82 | 0 | https://isoterm.ru/product/vnutripolnye-konvektory/vnutripolnyy-konvektor-golfstrim-12v/ | 110
Гольфстрим-В, КВК 12-34.08.520 с решеткой из рулонной стали | Гольфстрим-В | КВК 12-34.08.520 | с решеткой из рулонной стали | 12 | 80 | 342 | 5200 | 14921.5087 | 12730.8542 | 10551.1758 | 37.44 | внутрипольный | КВК 12-34.08.520 | Медно-алюминиевый внутрипольный конвектор Гольфстрим-В с решеткой из рулонной стали. Высота = 80 мм, длина=5200 мм, глубина=342 мм. | 100 | 70 | ОАО «ФИРМА ИЗОТЕРМ» тел.+7(812)322-88-82 | 0 | https://isoterm.ru/product/vnutripolnye-konvektory/vnutripolnyy-konvektor-golfstrim-12v/ | 110
Гольфстрим-В, КВК 12-34.08.530 с решеткой из рулонной стали | Гольфстрим-В | КВК 12-34.08.530 | с решеткой из рулонной стали | 12 | 80 | 342 | 5300 | 15472.1629 | 13200.6658 | 10940.5499 | 40.8 | внутрипольный | КВК 12-34.08.530 | Медно-алюминиевый внутрипольный конвектор Гольфстрим-В с решеткой из рулонной стали. Высота = 80 мм, длина=5300 мм, глубина=342 мм. | 100 | 70 | ОАО «ФИРМА ИЗОТЕРМ» тел.+7(812)322-88-82 | 0 | https://isoterm.ru/product/vnutripolnye-konvektory/vnutripolnyy-konvektor-golfstrim-12v/ | 110
Гольфстрим-В, КВК 12-34.08.540 с решеткой из рулонной стали | Гольфстрим-В | КВК 12-34.08.540 | с решеткой из рулонной стали | 12 | 80 | 342 | 5400 | 16022.8171 | 13670.4775 | 11329.9241 | 44.16 | внутрипольный | КВК 12-34.08.540 | Медно-алюминиевый внутрипольный конвектор Гольфстрим-В с решеткой из рулонной стали. Высота = 80 мм, длина=5400 мм, глубина=342 мм. | 100 | 70 | ОАО «ФИРМА ИЗОТЕРМ» тел.+7(812)322-88-82 | 0 | https://isoterm.ru/product/vnutripolnye-konvektory/vnutripolnyy-konvektor-golfstrim-12v/ | 110
Гольфстрим-В, КВК 12-34.08.550 с решеткой из рулонной стали | Гольфстрим-В | КВК 12-34.08.550 | с решеткой из рулонной стали | 12 | 80 | 342 | 5500 | 16355.9649 | 13954.7152 | 11565.4968 | 44.04 | внутрипольный | КВК 12-34.08.550 | Медно-алюминиевый внутрипольный конвектор Гольфстрим-В с решеткой из рулонной стали. Высота = 80 мм, длина=5500 мм, глубина=342 мм. | 100 | 70 | ОАО «ФИРМА ИЗОТЕРМ» тел.+7(812)322-88-82 | 0 | https://isoterm.ru/product/vnutripolnye-konvektory/vnutripolnyy-konvektor-golfstrim-12v/ | 110
Гольфстрим-В, КВК 12-34.08.560 с решеткой из рулонной стали | Гольфстрим-В | КВК 12-34.08.560 | с решеткой из рулонной стали | 12 | 80 | 342 | 5600 | 16689.1127 | 14238.953 | 11801.0696 | 43.92 | внутрипольный | КВК 12-34.08.560 | Медно-алюминиевый внутрипольный конвектор Гольфстрим-В с решеткой из рулонной стали. Высота = 80 мм, длина=5600 мм, глубина=342 мм. | 100 | 70 | ОАО «ФИРМА ИЗОТЕРМ» тел.+7(812)322-88-82 | 0 | https://isoterm.ru/product/vnutripolnye-konvektory/vnutripolnyy-konvektor-golfstrim-12v/ | 110
Гольфстрим-В, КВК 12-34.08.570 с решеткой из рулонной стали | Гольфстрим-В | КВК 12-34.08.570 | с решеткой из рулонной стали | 12 | 80 | 342 | 5700 | 17021.0736 | 14522.178 | 12035.803 | 43.8 | внутрипольный | КВК 12-34.08.570 | Медно-алюминиевый внутрипольный конвектор Гольфстрим-В с решеткой из рулонной стали. Высота = 80 мм, длина=5700 мм, глубина=342 мм. | 100 | 70 | ОАО «ФИРМА ИЗОТЕРМ» тел.+7(812)322-88-82 | 0 | https://isoterm.ru/product/vnutripolnye-konvektory/vnutripolnyy-konvektor-golfstrim-12v/ | 110
Гольфстрим-В, КВК 12-34.08.580 с решеткой из рулонной стали | Гольфстрим-В | КВК 12-34.08.580 | с решеткой из рулонной стали | 12 | 80 | 342 | 5800 | 17353.0344 | 14805.403 | 12270.5365 | 43.68 | внутрипольный | КВК 12-34.08.580 | Медно-алюминиевый внутрипольный конвектор Гольфстрим-В с решеткой из рулонной стали. Высота = 80 мм, длина=5800 мм, глубина=342 мм. | 100 | 70 | ОАО «ФИРМА ИЗОТЕРМ» тел.+7(812)322-88-82 | 0 | https://isoterm.ru/product/vnutripolnye-konvektory/vnutripolnyy-konvektor-golfstrim-12v/ | 110
Гольфстрим-В, КВК 12-34.08.590 с решеткой из рулонной стали | Гольфстрим-В | КВК 12-34.08.590 | с решеткой из рулонной стали | 12 | 80 | 342 | 5900 | 17394.5787 | 14840.8481 | 12299.9129 | 43.68 | внутрипольный | КВК 12-34.08.590 | Медно-алюминиевый внутрипольный конвектор Гольфстрим-В с решеткой из рулонной стали. Высота = 80 мм, длина=5900 мм, глубина=342 мм. | 100 | 70 | ОАО «ФИРМА ИЗОТЕРМ» тел.+7(812)322-88-82 | 0 | https://isoterm.ru/product/vnutripolnye-konvektory/vnutripolnyy-konvektor-golfstrim-12v/ | 110
Гольфстрим-В, КВК 12-34.08.600 с решеткой из рулонной стали | Гольфстрим-В | КВК 12-34.08.600 | с решеткой из рулонной стали | 12 | 80 | 342 | 6000 | 17436.123 | 14876.2932 | 12329.2894 | 43.68 | внутрипольный | КВК 12-34.08.600 | Медно-алюминиевый внутрипольный конвектор Гольфстрим-В с решеткой из рулонной стали. Высота = 80 мм, длина=6000 мм, глубина=342 мм. | 100 | 70 | ОАО «ФИРМА ИЗОТЕРМ» тел.+7(812)322-88-82 | 0 | https://isoterm.ru/product/vnutripolnye-konvektory/vnutripolnyy-konvektor-golfstrim-12v/ | 110
Гольфстрим-В, КВК 12-34.08.060 с решеткой из алюминия натурального цвета | Гольфстрим-В | КВК 12-34.08.060 | с решеткой из алюминия натурального цвета | 12 | 80 | 342 | 600 | 892.1109 | 761.1384 | 630.8222 | 3.24 | внутрипольный | КВК 12-34.08.060 | Медно-алюминиевый внутрипольный конвектор Гольфстрим-В с решеткой из алюминия натурального цвета. Высота = 80 мм, длина=600 мм, глубина=342 мм. | 100 | 70 | ОАО «ФИРМА ИЗОТЕРМ» тел.+7(812)322-88-82 | 0 | https://isoterm.ru/product/vnutripolnye-konvektory/vnutripolnyy-konvektor-golfstrim-12v/ | 110
Гольфстрим-В, КВК 12-34.08.070 с решеткой из алюминия натурального цвета | Гольфстрим-В | КВК 12-34.08.070 | с решеткой из алюминия натурального цвета | 12 | 80 | 342 | 700 | 1225.2587 | 1045.3762 | 866.395 | 3.12 | внутрипольный | КВК 12-34.08.070 | Медно-алюминиевый внутрипольный конвектор Гольфстрим-В с решеткой из алюминия натурального цвета. Высота = 80 мм, длина=700 мм, глубина=342 мм. | 100 | 70 | ОАО «ФИРМА ИЗОТЕРМ» тел.+7(812)322-88-82 | 0 | https://isoterm.ru/product/vnutripolnye-konvektory/vnutripolnyy-konvektor-golfstrim-12v/ | 110
Гольфстрим-В, КВК 12-34.08.080 с решеткой из алюминия натурального цвета | Гольфстрим-В | КВК 12-34.08.080 | с решеткой из алюминия натурального цвета | 12 | 80 | 342 | 800 | 1263.2421 | 1077.7831 | 893.2534 | 3.12 | внутрипольный | КВК 12-34.08.080 | Медно-алюминиевый внутрипольный конвектор Гольфстрим-В с решеткой из алюминия натурального цвета. Высота = 80 мм, длина=800 мм, глубина=342 мм. | 100 | 70 | ОАО «ФИРМА ИЗОТЕРМ» тел.+7(812)322-88-82 | 0 | https://isoterm.ru/product/vnutripolnye-konvektory/vnutripolnyy-konvektor-golfstrim-12v/ | 110
Гольфстрим-В, КВК 12-34.08.090 с решеткой из алюминия натурального цвета | Гольфстрим-В | КВК 12-34.08.090 | с решеткой из алюминия натурального цвета | 12 | 80 | 342 | 900 | 1813.8963 | 1547.5948 | 1282.6276 | 6.48 | внутрипольный | КВК 12-34.08.090 | Медно-алюминиевый внутрипольный конвектор Гольфстрим-В с решеткой из алюминия натурального цвета. Высота = 80 мм, длина=900 мм, глубина=342 мм. | 100 | 70 | ОАО «ФИРМА ИЗОТЕРМ» тел.+7(812)322-88-82 | 0 | https://isoterm.ru/product/vnutripolnye-konvektory/vnutripolnyy-konvektor-golfstrim-12v/ | 110
Гольфстрим-В, КВК 12-34.08.100 с решеткой из алюминия натурального цвета | Гольфстрим-В | КВК 12-34.08.100 | с решеткой из алюминия натурального цвета | 12 | 80 | 342 | 1000 | 2147.0441 | 1831.8325 | 1518.2003 | 6.36 | внутрипольный | КВК 12-34.08.100 | Медно-алюминиевый внутрипольный конвектор Гольфстрим-В с решеткой из алюминия натурального цвета. Высота = 80 мм, длина=1000 мм, глубина=342 мм. | 100 | 70 | ОАО «ФИРМА ИЗОТЕРМ» тел.+7(812)322-88-82 | 0 | https://isoterm.ru/product/vnutripolnye-konvektory/vnutripolnyy-konvektor-golfstrim-12v/ | 110
Гольфстрим-В, КВК 12-34.08.110 с решеткой из алюминия натурального цвета | Гольфстрим-В | КВК 12-34.08.110 | с решеткой из алюминия натурального цвета | 12 | 80 | 342 | 1100 | 2479.0049 | 2115.0576 | 1752.9338 | 6.24 | внутрипольный | КВК 12-34.08.110 | Медно-алюминиевый внутрипольный конвектор Гольфстрим-В с решеткой из алюминия натурального цвета. Высота = 80 мм, длина=1100 мм, глубина=342 мм. | 100 | 70 | ОАО «ФИРМА ИЗОТЕРМ» тел.+7(812)322-88-82 | 0 | https://isoterm.ru/product/vnutripolnye-konvektory/vnutripolnyy-konvektor-golfstrim-12v/ | 110
Гольфстрим-В, КВК 12-34.08.120 с решеткой из алюминия натурального цвета | Гольфстрим-В | КВК 12-34.08.120 | с решеткой из алюминия натурального цвета | 12 | 80 | 342 | 1200 | 2520.5492 | 2150.5027 | 1782.3103 | 6.24 | внутрипольный | КВК 12-34.08.120 | Медно-алюминиевый внутрипольный конвектор Гольфстрим-В с решеткой из алюминия натурального цвета. Высота = 80 мм, длина=1200 мм, глубина=342 мм. | 100 | 70 | ОАО «ФИРМА ИЗОТЕРМ» тел.+7(812)322-88-82 | 0 | https://isoterm.ru/product/vnutripolnye-konvektory/vnutripolnyy-konvektor-golfstrim-12v/ | 110
Гольфстрим-В, КВК 12-34.08.130 с решеткой из алюминия натурального цвета | Гольфстрим-В | КВК 12-34.08.130 | с решеткой из алюминия натурального цвета | 12 | 80 | 342 | 1300 | 3068.8295 | 2618.2889 | 2170.0057 | 9.6 | внутрипольный | КВК 12-34.08.130 | Медно-алюминиевый внутрипольный конвектор Гольфстрим-В с решеткой из алюминия натурального цвета. Высота = 80 мм, длина=1300 мм, глубина=342 мм. | 100 | 70 | ОАО «ФИРМА ИЗОТЕРМ» тел.+7(812)322-88-82 | 0 | https://isoterm.ru/product/vnutripolnye-konvektory/vnutripolnyy-konvektor-golfstrim-12v/ | 110
Гольфстрим-В, КВК 12-34.08.140 с решеткой из алюминия натурального цвета | Гольфстрим-В | КВК 12-34.08.140 | с решеткой из алюминия натурального цвета | 12 | 80 | 342 | 1400 | 3400.7903 | 2901.5139 | 2404.7392 | 9.48 | внутрипольный | КВК 12-34.08.140 | Медно-алюминиевый внутрипольный конвектор Гольфстрим-В с решеткой из алюминия натурального цвета. Высота = 80 мм, длина=1400 мм, глубина=342 мм. | 100 | 70 | ОАО «ФИРМА ИЗОТЕРМ» тел.+7(812)322-88-82 | 0 | https://isoterm.ru/product/vnutripolnye-konvektory/vnutripolnyy-konvektor-golfstrim-12v/ | 110
Гольфстрим-В, КВК 12-34.08.150 с решеткой из алюминия натурального цвета | Гольфстрим-В | КВК 12-34.08.150 | с решеткой из алюминия натурального цвета | 12 | 80 | 342 | 1500 | 3736.3121 | 3187.7771 | 2641.9906 | 9.36 | внутрипольный | КВК 12-34.08.150 | Медно-алюминиевый внутрипольный конвектор Гольфстрим-В с решеткой из алюминия натурального цвета. Высота = 80 мм, длина=1500 мм, глубина=342 мм. | 100 | 70 | ОАО «ФИРМА ИЗОТЕРМ» тел.+7(812)322-88-82 | 0 | https://isoterm.ru/product/vnutripolnye-konvektory/vnutripolnyy-konvektor-golfstrim-12v/ | 110
Гольфстрим-В, КВК 12-34.08.160 с решеткой из алюминия натурального цвета | Гольфстрим-В | КВК 12-34.08.160 | с решеткой из алюминия натурального цвета | 12 | 80 | 342 | 1600 | 4284.5923 | 3655.5633 | 3029.6861 | 12.72 | внутрипольный | КВК 12-34.08.160 | Медно-алюминиевый внутрипольный конвектор Гольфстрим-В с решеткой из алюминия натурального цвета. Высота = 80 мм, длина=1600 мм, глубина=342 мм. | 100 | 70 | ОАО «ФИРМА ИЗОТЕРМ» тел.+7(812)322-88-82 | 0 | https://isoterm.ru/product/vnutripolnye-konvektory/vnutripolnyy-konvektor-golfstrim-12v/ | 110
Гольфстрим-В, КВК 12-34.08.170 с решеткой из алюминия натурального цвета | Гольфстрим-В | КВК 12-34.08.170 | с решеткой из алюминия натурального цвета | 12 | 80 | 342 | 1700 | 4616.5532 | 3938.7884 | 3264.4195 | 12.6 | внутрипольный | КВК 12-34.08.170 | Медно-алюминиевый внутрипольный конвектор Гольфстрим-В с решеткой из алюминия натурального цвета. Высота = 80 мм, длина=1700 мм, глубина=342 мм. | 100 | 70 | ОАО «ФИРМА ИЗОТЕРМ» тел.+7(812)322-88-82 | 0 | https://isoterm.ru/product/vnutripolnye-konvektory/vnutripolnyy-konvektor-golfstrim-12v/ | 110
Гольфстрим-В, КВК 12-34.08.180 с решеткой из алюминия натурального цвета | Гольфстрим-В | КВК 12-34.08.180 | с решеткой из алюминия натурального цвета | 12 | 80 | 342 | 1800 | 4952.0749 | 4225.0516 | 3501.6709 | 12.48 | внутрипольный | КВК 12-34.08.180 | Медно-алюминиевый внутрипольный конвектор Гольфстрим-В с решеткой из алюминия натурального цвета. Высота = 80 мм, длина=1800 мм, глубина=342 мм. | 100 | 70 | ОАО «ФИРМА ИЗОТЕРМ» тел.+7(812)322-88-82 | 0 | https://isoterm.ru/product/vnutripolnye-konvektory/vnutripolnyy-konvektor-golfstrim-12v/ | 110
Гольфстрим-В, КВК 12-34.08.190 с решеткой из алюминия натурального цвета | Гольфстрим-В | КВК 12-34.08.190 | с решеткой из алюминия натурального цвета | 12 | 80 | 342 | 1900 | 4991.2453 | 4258.4712 | 3529.3687 | 12.48 | внутрипольный | КВК 12-34.08.190 | Медно-алюминиевый внутрипольный конвектор Гольфстрим-В с решеткой из алюминия натурального цвета. Высота = 80 мм, длина=1900 мм, глубина=342 мм. | 100 | 70 | ОАО «ФИРМА ИЗОТЕРМ» тел.+7(812)322-88-82 | 0 | https://isoterm.ru/product/vnutripolnye-konvektory/vnutripolnyy-konvektor-golfstrim-12v/ | 110
Гольфстрим-В, КВК 12-34.08.200 с решеткой из алюминия натурального цвета | Гольфстрим-В | КВК 12-34.08.200 | с решеткой из алюминия натурального цвета | 12 | 80 | 342 | 2000 | 5538.3386 | 4725.2447 | 3916.2249 | 15.84 | внутрипольный | КВК 12-34.08.200 | Медно-алюминиевый внутрипольный конвектор Гольфстрим-В с решеткой из алюминия натурального цвета. Высота = 80 мм, длина=2000 мм, глубина=342 мм. | 100 | 70 | ОАО «ФИРМА ИЗОТЕРМ» тел.+7(812)322-88-82 | 0 | https://isoterm.ru/product/vnutripolnye-konvektory/vnutripolnyy-konvektor-golfstrim-12v/ | 110
Гольфстрим-В, КВК 12-34.08.210 с решеткой из алюминия натурального цвета | Гольфстрим-В | КВК 12-34.08.210 | с решеткой из алюминия натурального цвета | 12 | 80 | 342 | 2100 | 5873.8603 | 5011.5079 | 4153.4763 | 15.72 | внутрипольный | КВК 12-34.08.210 | Медно-алюминиевый внутрипольный конвектор Гольфстрим-В с решеткой из алюминия натурального цвета. Высота = 80 мм, длина=2100 мм, глубина=342 мм. | 100 | 70 | ОАО «ФИРМА ИЗОТЕРМ» тел.+7(812)322-88-82 | 0 | https://isoterm.ru/product/vnutripolnye-konvektory/vnutripolnyy-konvektor-golfstrim-12v/ | 110
Гольфстрим-В, КВК 12-34.08.220 с решеткой из алюминия натурального цвета | Гольфстрим-В | КВК 12-34.08.220 | с решеткой из алюминия натурального цвета | 12 | 80 | 342 | 2200 | 6207.0081 | 5295.7457 | 4389.0491 | 15.6 | внутрипольный | КВК 12-34.08.220 | Медно-алюминиевый внутрипольный конвектор Гольфстрим-В с решеткой из алюминия натурального цвета. Высота = 80 мм, длина=2200 мм, глубина=342 мм. | 100 | 70 | ОАО «ФИРМА ИЗОТЕРМ» тел.+7(812)322-88-82 | 0 | https://isoterm.ru/product/vnutripolnye-konvektory/vnutripolnyy-konvektor-golfstrim-12v/ | 110
Гольфстрим-В, КВК 12-34.08.230 с решеткой из алюминия натурального цвета | Гольфстрим-В | КВК 12-34.08.230 | с решеткой из алюминия натурального цвета | 12 | 80 | 342 | 2300 | 6244.9915 | 5328.1526 | 4415.9076 | 15.6 | внутрипольный | КВК 12-34.08.230 | Медно-алюминиевый внутрипольный конвектор Гольфстрим-В с решеткой из алюминия натурального цвета. Высота = 80 мм, длина=2300 мм, глубина=342 мм. | 100 | 70 | ОАО «ФИРМА ИЗОТЕРМ» тел.+7(812)322-88-82 | 0 | https://isoterm.ru/product/vnutripolnye-konvektory/vnutripolnyy-konvektor-golfstrim-12v/ | 110
Гольфстрим-В, КВК 12-34.08.240 с решеткой из алюминия натурального цвета | Гольфстрим-В | КВК 12-34.08.240 | с решеткой из алюминия натурального цвета | 12 | 80 | 342 | 2400 | 6795.6457 | 5797.9643 | 4805.2817 | 18.96 | внутрипольный | КВК 12-34.08.240 | Медно-алюминиевый внутрипольный конвектор Гольфстрим-В с решеткой из алюминия натурального цвета. Высота = 80 мм, длина=2400 мм, глубина=342 мм. | 100 | 70 | ОАО «ФИРМА ИЗОТЕРМ» тел.+7(812)322-88-82 | 0 | https://isoterm.ru/product/vnutripolnye-konvektory/vnutripolnyy-konvektor-golfstrim-12v/ | 110
Гольфстрим-В, КВК 12-34.08.250 с решеткой из алюминия натурального цвета | Гольфстрим-В | КВК 12-34.08.250 | с решеткой из алюминия натурального цвета | 12 | 80 | 342 | 2500 | 7128.7935 | 6082.202 | 5040.8545 | 18.84 | внутрипольный | КВК 12-34.08.250 | Медно-алюминиевый внутрипольный конвектор Гольфстрим-В с решеткой из алюминия натурального цвета. Высота = 80 мм, длина=2500 мм, глубина=342 мм. | 100 | 70 | ОАО «ФИРМА ИЗОТЕРМ» тел.+7(812)322-88-82 | 0 | https://isoterm.ru/product/vnutripolnye-konvektory/vnutripolnyy-konvektor-golfstrim-12v/ | 110
Гольфстрим-В, КВК 12-34.08.260 с решеткой из алюминия натурального цвета | Гольфстрим-В | КВК 12-34.08.260 | с решеткой из алюминия натурального цвета | 12 | 80 | 342 | 2600 | 7460.7543 | 6365.4271 | 5275.5879 | 18.72 | внутрипольный | КВК 12-34.08.260 | Медно-алюминиевый внутрипольный конвектор Гольфстрим-В с решеткой из алюминия натурального цвета. Высота = 80 мм, длина=2600 мм, глубина=342 мм. | 100 | 70 | ОАО «ФИРМА ИЗОТЕРМ» тел.+7(812)322-88-82 | 0 | https://isoterm.ru/product/vnutripolnye-konvektory/vnutripolnyy-konvektor-golfstrim-12v/ | 110
Гольфстрим-В, КВК 12-34.08.270 с решеткой из алюминия натурального цвета | Гольфстрим-В | КВК 12-34.08.270 | с решеткой из алюминия натурального цвета | 12 | 80 | 342 | 2700 | 8011.4086 | 6835.2387 | 5664.962 | 22.08 | внутрипольный | КВК 12-34.08.270 | Медно-алюминиевый внутрипольный конвектор Гольфстрим-В с решеткой из алюминия натурального цвета. Высота = 80 мм, длина=2700 мм, глубина=342 мм. | 100 | 70 | ОАО «ФИРМА ИЗОТЕРМ» тел.+7(812)322-88-82 | 0 | https://isoterm.ru/product/vnutripolnye-konvektory/vnutripolnyy-konvektor-golfstrim-12v/ | 110
Гольфстрим-В, КВК 12-34.08.280 с решеткой из алюминия натурального цвета | Гольфстрим-В | КВК 12-34.08.280 | с решеткой из алюминия натурального цвета | 12 | 80 | 342 | 2800 | 8344.5564 | 7119.4765 | 5900.5348 | 21.96 | внутрипольный | КВК 12-34.08.280 | Медно-алюминиевый внутрипольный конвектор Гольфстрим-В с решеткой из алюминия натурального цвета. Высота = 80 мм, длина=2800 мм, глубина=342 мм. | 100 | 70 | ОАО «ФИРМА ИЗОТЕРМ» тел.+7(812)322-88-82 | 0 | https://isoterm.ru/product/vnutripolnye-konvektory/vnutripolnyy-konvektor-golfstrim-12v/ | 110
Гольфстрим-В, КВК 12-34.08.290 с решеткой из алюминия натурального цвета | Гольфстрим-В | КВК 12-34.08.290 | с решеткой из алюминия натурального цвета | 12 | 80 | 342 | 2900 | 8676.5172 | 7402.7015 | 6135.2682 | 21.84 | внутрипольный | КВК 12-34.08.290 | Медно-алюминиевый внутрипольный конвектор Гольфстрим-В с решеткой из алюминия натурального цвета. Высота = 80 мм, длина=2900 мм, глубина=342 мм. | 100 | 70 | ОАО «ФИРМА ИЗОТЕРМ» тел.+7(812)322-88-82 | 0 | https://isoterm.ru/product/vnutripolnye-konvektory/vnutripolnyy-konvektor-golfstrim-12v/ | 110
Гольфстрим-В, КВК 12-34.08.300 с решеткой из алюминия натурального цвета | Гольфстрим-В | КВК 12-34.08.300 | с решеткой из алюминия натурального цвета | 12 | 80 | 342 | 3000 | 8718.0615 | 7438.1466 | 6164.6447 | 21.84 | внутрипольный | КВК 12-34.08.300 | Медно-алюминиевый внутрипольный конвектор Гольфстрим-В с решеткой из алюминия натурального цвета. Высота = 80 мм, длина=3000 мм, глубина=342 мм. | 100 | 70 | ОАО «ФИРМА ИЗОТЕРМ» тел.+7(812)322-88-82 | 0 | https://isoterm.ru/product/vnutripolnye-konvektory/vnutripolnyy-konvektor-golfstrim-12v/ | 110
Гольфстрим-В, КВК 12-34.08.310 с решеткой из алюминия натурального цвета | Гольфстрим-В | КВК 12-34.08.310 | с решеткой из алюминия натурального цвета | 12 | 80 | 342 | 3100 | 9266.3418 | 7905.9328 | 6552.3402 | 25.2 | внутрипольный | КВК 12-34.08.310 | Медно-алюминиевый внутрипольный конвектор Гольфстрим-В с решеткой из алюминия натурального цвета. Высота = 80 мм, длина=3100 мм, глубина=342 мм. | 100 | 70 | ОАО «ФИРМА ИЗОТЕРМ» тел.+7(812)322-88-82 | 0 | https://isoterm.ru/product/vnutripolnye-konvektory/vnutripolnyy-konvektor-golfstrim-12v/ | 110
Гольфстрим-В, КВК 12-34.08.320 с решеткой из алюминия натурального цвета | Гольфстрим-В | КВК 12-34.08.320 | с решеткой из алюминия натурального цвета | 12 | 80 | 342 | 3200 | 8569.1847 | 7311.1267 | 6059.3721 | 25.44 | внутрипольный | КВК 12-34.08.320 | Медно-алюминиевый внутрипольный конвектор Гольфстрим-В с решеткой из алюминия натурального цвета. Высота = 80 мм, длина=3200 мм, глубина=342 мм. | 100 | 70 | ОАО «ФИРМА ИЗОТЕРМ» тел.+7(812)322-88-82 | 0 | https://isoterm.ru/product/vnutripolnye-konvektory/vnutripolnyy-konvektor-golfstrim-12v/ | 110
Гольфстрим-В, КВК 12-34.08.330 с решеткой из алюминия натурального цвета | Гольфстрим-В | КВК 12-34.08.330 | с решеткой из алюминия натурального цвета | 12 | 80 | 342 | 3300 | 8901.1455 | 7594.3517 | 6294.1056 | 25.32 | внутрипольный | КВК 12-34.08.330 | Медно-алюминиевый внутрипольный конвектор Гольфстрим-В с решеткой из алюминия натурального цвета. Высота = 80 мм, длина=3300 мм, глубина=342 мм. | 100 | 70 | ОАО «ФИРМА ИЗОТЕРМ» тел.+7(812)322-88-82 | 0 | https://isoterm.ru/product/vnutripolnye-konvektory/vnutripolnyy-konvektor-golfstrim-12v/ | 110
Гольфстрим-В, КВК 12-34.08.340 с решеткой из алюминия натурального цвета | Гольфстрим-В | КВК 12-34.08.340 | с решеткой из алюминия натурального цвета | 12 | 80 | 342 | 3400 | 9233.1063 | 7877.5768 | 6528.839 | 25.2 | внутрипольный | КВК 12-34.08.340 | Медно-алюминиевый внутрипольный конвектор Гольфстрим-В с решеткой из алюминия натурального цвета. Высота = 80 мм, длина=3400 мм, глубина=342 мм. | 100 | 70 | ОАО «ФИРМА ИЗОТЕРМ» тел.+7(812)322-88-82 | 0 | https://isoterm.ru/product/vnutripolnye-konvektory/vnutripolnyy-konvektor-golfstrim-12v/ | 110
Гольфстрим-В, КВК 12-34.08.350 с решеткой из алюминия натурального цвета | Гольфстрим-В | КВК 12-34.08.350 | с решеткой из алюминия натурального цвета | 12 | 80 | 342 | 3500 | 9568.6281 | 8163.8399 | 6766.0904 | 25.08 | внутрипольный | КВК 12-34.08.350 | Медно-алюминиевый внутрипольный конвектор Гольфстрим-В с решеткой из алюминия натурального цвета. Высота = 80 мм, длина=3500 мм, глубина=342 мм. | 100 | 70 | ОАО «ФИРМА ИЗОТЕРМ» тел.+7(812)322-88-82 | 0 | https://isoterm.ru/product/vnutripolnye-konvektory/vnutripolnyy-konvektor-golfstrim-12v/ | 110
Гольфстрим-В, КВК 12-34.08.360 с решеткой из алюминия натурального цвета | Гольфстрим-В | КВК 12-34.08.360 | с решеткой из алюминия натурального цвета | 12 | 80 | 342 | 3600 | 9904.1499 | 8450.1031 | 7003.3419 | 24.96 | внутрипольный | КВК 12-34.08.360 | Медно-алюминиевый внутрипольный конвектор Гольфстрим-В с решеткой из алюминия натурального цвета. Высота = 80 мм, длина=3600 мм, глубина=342 мм. | 100 | 70 | ОАО «ФИРМА ИЗОТЕРМ» тел.+7(812)322-88-82 | 0 | https://isoterm.ru/product/vnutripolnye-konvektory/vnutripolnyy-konvektor-golfstrim-12v/ | 110
Гольфстрим-В, КВК 12-34.08.370 с решеткой из алюминия натурального цвета | Гольфстрим-В | КВК 12-34.08.370 | с решеткой из алюминия натурального цвета | 12 | 80 | 342 | 3700 | 9943.3202 | 8483.5228 | 7031.0397 | 24.96 | внутрипольный | КВК 12-34.08.370 | Медно-алюминиевый внутрипольный конвектор Гольфстрим-В с решеткой из алюминия натурального цвета. Высота = 80 мм, длина=3700 мм, глубина=342 мм. | 100 | 70 | ОАО «ФИРМА ИЗОТЕРМ» тел.+7(812)322-88-82 | 0 | https://isoterm.ru/product/vnutripolnye-konvektory/vnutripolnyy-konvektor-golfstrim-12v/ | 110
Гольфстрим-В, КВК 12-34.08.380 с решеткой из алюминия натурального цвета | Гольфстрим-В | КВК 12-34.08.380 | с решеткой из алюминия натурального цвета | 12 | 80 | 342 | 3800 | 9982.4905 | 8516.9425 | 7058.7375 | 24.96 | внутрипольный | КВК 12-34.08.380 | Медно-алюминиевый внутрипольный конвектор Гольфстрим-В с решеткой из алюминия натурального цвета. Высота = 80 мм, длина=3800 мм, глубина=342 мм. | 100 | 70 | ОАО «ФИРМА ИЗОТЕРМ» тел.+7(812)322-88-82 | 0 | https://isoterm.ru/product/vnutripolnye-konvektory/vnutripolnyy-konvektor-golfstrim-12v/ | 110
Гольфстрим-В, КВК 12-34.08.390 с решеткой из алюминия натурального цвета | Гольфстрим-В | КВК 12-34.08.390 | с решеткой из алюминия натурального цвета | 12 | 80 | 342 | 3900 | 10529.5838 | 8983.716 | 7445.5936 | 28.32 | внутрипольный | КВК 12-34.08.390 | Медно-алюминиевый внутрипольный конвектор Гольфстрим-В с решеткой из алюминия натурального цвета. Высота = 80 мм, длина=3900 мм, глубина=342 мм. | 100 | 70 | ОАО «ФИРМА ИЗОТЕРМ» тел.+7(812)322-88-82 | 0 | https://isoterm.ru/product/vnutripolnye-konvektory/vnutripolnyy-konvektor-golfstrim-12v/ | 110
Гольфстрим-В, КВК 12-34.08.400 с решеткой из алюминия натурального цвета | Гольфстрим-В | КВК 12-34.08.400 | с решеткой из алюминия натурального цвета | 12 | 80 | 342 | 4000 | 11076.6771 | 9450.4895 | 7832.4498 | 31.68 | внутрипольный | КВК 12-34.08.400 | Медно-алюминиевый внутрипольный конвектор Гольфстрим-В с решеткой из алюминия натурального цвета. Высота = 80 мм, длина=4000 мм, глубина=342 мм. | 100 | 70 | ОАО «ФИРМА ИЗОТЕРМ» тел.+7(812)322-88-82 | 0 | https://isoterm.ru/product/vnutripolnye-konvektory/vnutripolnyy-konvektor-golfstrim-12v/ | 110
Гольфстрим-В, КВК 12-34.08.410 с решеткой из алюминия натурального цвета | Гольфстрим-В | КВК 12-34.08.410 | с решеткой из алюминия натурального цвета | 12 | 80 | 342 | 4100 | 11412.1989 | 9736.7527 | 8069.7012 | 31.56 | внутрипольный | КВК 12-34.08.410 | Медно-алюминиевый внутрипольный конвектор Гольфстрим-В с решеткой из алюминия натурального цвета. Высота = 80 мм, длина=4100 мм, глубина=342 мм. | 100 | 70 | ОАО «ФИРМА ИЗОТЕРМ» тел.+7(812)322-88-82 | 0 | https://isoterm.ru/product/vnutripolnye-konvektory/vnutripolnyy-konvektor-golfstrim-12v/ | 110
Гольфстрим-В, КВК 12-34.08.420 с решеткой из алюминия натурального цвета | Гольфстрим-В | КВК 12-34.08.420 | с решеткой из алюминия натурального цвета | 12 | 80 | 342 | 4200 | 11747.7206 | 10023.0159 | 8306.9526 | 31.44 | внутрипольный | КВК 12-34.08.420 | Медно-алюминиевый внутрипольный конвектор Гольфстрим-В с решеткой из алюминия натурального цвета. Высота = 80 мм, длина=4200 мм, глубина=342 мм. | 100 | 70 | ОАО «ФИРМА ИЗОТЕРМ» тел.+7(812)322-88-82 | 0 | https://isoterm.ru/product/vnutripolnye-konvektory/vnutripolnyy-konvektor-golfstrim-12v/ | 110
Гольфстрим-В, КВК 12-34.08.430 с решеткой из алюминия натурального цвета | Гольфстрим-В | КВК 12-34.08.430 | с решеткой из алюминия натурального цвета | 12 | 80 | 342 | 4300 | 12080.8684 | 10307.2536 | 8542.5254 | 31.32 | внутрипольный | КВК 12-34.08.430 | Медно-алюминиевый внутрипольный конвектор Гольфстрим-В с решеткой из алюминия натурального цвета. Высота = 80 мм, длина=4300 мм, глубина=342 мм. | 100 | 70 | ОАО «ФИРМА ИЗОТЕРМ» тел.+7(812)322-88-82 | 0 | https://isoterm.ru/product/vnutripolnye-konvektory/vnutripolnyy-konvektor-golfstrim-12v/ | 110
Гольфстрим-В, КВК 12-34.08.440 с решеткой из алюминия натурального цвета | Гольфстрим-В | КВК 12-34.08.440 | с решеткой из алюминия натурального цвета | 12 | 80 | 342 | 4400 | 12414.0163 | 10591.4914 | 8778.0982 | 31.2 | внутрипольный | КВК 12-34.08.440 | Медно-алюминиевый внутрипольный конвектор Гольфстрим-В с решеткой из алюминия натурального цвета. Высота = 80 мм, длина=4400 мм, глубина=342 мм. | 100 | 70 | ОАО «ФИРМА ИЗОТЕРМ» тел.+7(812)322-88-82 | 0 | https://isoterm.ru/product/vnutripolnye-konvektory/vnutripolnyy-konvektor-golfstrim-12v/ | 110
Гольфстрим-В, КВК 12-34.08.450 с решеткой из алюминия натурального цвета | Гольфстрим-В | КВК 12-34.08.450 | с решеткой из алюминия натурального цвета | 12 | 80 | 342 | 4500 | 12451.9996 | 10623.8983 | 8804.9566 | 31.2 | внутрипольный | КВК 12-34.08.450 | Медно-алюминиевый внутрипольный конвектор Гольфстрим-В с решеткой из алюминия натурального цвета. Высота = 80 мм, длина=4500 мм, глубина=342 мм. | 100 | 70 | ОАО «ФИРМА ИЗОТЕРМ» тел.+7(812)322-88-82 | 0 | https://isoterm.ru/product/vnutripolnye-konvektory/vnutripolnyy-konvektor-golfstrim-12v/ | 110
Гольфстрим-В, КВК 12-34.08.460 с решеткой из алюминия натурального цвета | Гольфстрим-В | КВК 12-34.08.460 | с решеткой из алюминия натурального цвета | 12 | 80 | 342 | 4600 | 12489.983 | 10656.3053 | 8831.8151 | 31.2 | внутрипольный | КВК 12-34.08.460 | Медно-алюминиевый внутрипольный конвектор Гольфстрим-В с решеткой из алюминия натурального цвета. Высота = 80 мм, длина=4600 мм, глубина=342 мм. | 100 | 70 | ОАО «ФИРМА ИЗОТЕРМ» тел.+7(812)322-88-82 | 0 | https://isoterm.ru/product/vnutripolnye-konvektory/vnutripolnyy-konvektor-golfstrim-12v/ | 110
Гольфстрим-В, КВК 12-34.08.470 с решеткой из алюминия натурального цвета | Гольфстрим-В | КВК 12-34.08.470 | с решеткой из алюминия натурального цвета | 12 | 80 | 342 | 4700 | 13040.6372 | 11126.1169 | 9221.1893 | 34.56 | внутрипольный | КВК 12-34.08.470 | Медно-алюминиевый внутрипольный конвектор Гольфстрим-В с решеткой из алюминия натурального цвета. Высота = 80 мм, длина=4700 мм, глубина=342 мм. | 100 | 70 | ОАО «ФИРМА ИЗОТЕРМ» тел.+7(812)322-88-82 | 0 | https://isoterm.ru/product/vnutripolnye-konvektory/vnutripolnyy-konvektor-golfstrim-12v/ | 110
Гольфстрим-В, КВК 12-34.08.480 с решеткой из алюминия натурального цвета | Гольфстрим-В | КВК 12-34.08.480 | с решеткой из алюминия натурального цвета | 12 | 80 | 342 | 4800 | 13591.2914 | 11595.9286 | 9610.5634 | 37.92 | внутрипольный | КВК 12-34.08.480 | Медно-алюминиевый внутрипольный конвектор Гольфстрим-В с решеткой из алюминия натурального цвета. Высота = 80 мм, длина=4800 мм, глубина=342 мм. | 100 | 70 | ОАО «ФИРМА ИЗОТЕРМ» тел.+7(812)322-88-82 | 0 | https://isoterm.ru/product/vnutripolnye-konvektory/vnutripolnyy-konvektor-golfstrim-12v/ | 110
Гольфстрим-В, КВК 12-34.08.490 с решеткой из алюминия натурального цвета | Гольфстрим-В | КВК 12-34.08.490 | с решеткой из алюминия натурального цвета | 12 | 80 | 342 | 4900 | 13924.4392 | 11880.1663 | 9846.1362 | 37.8 | внутрипольный | КВК 12-34.08.490 | Медно-алюминиевый внутрипольный конвектор Гольфстрим-В с решеткой из алюминия натурального цвета. Высота = 80 мм, длина=4900 мм, глубина=342 мм. | 100 | 70 | ОАО «ФИРМА ИЗОТЕРМ» тел.+7(812)322-88-82 | 0 | https://isoterm.ru/product/vnutripolnye-konvektory/vnutripolnyy-konvektor-golfstrim-12v/ | 110
Гольфстрим-В, КВК 12-34.08.500 с решеткой из алюминия натурального цвета | Гольфстрим-В | КВК 12-34.08.500 | с решеткой из алюминия натурального цвета | 12 | 80 | 342 | 5000 | 14257.587 | 12164.4041 | 10081.7089 | 37.68 | внутрипольный | КВК 12-34.08.500 | Медно-алюминиевый внутрипольный конвектор Гольфстрим-В с решеткой из алюминия натурального цвета. Высота = 80 мм, длина=5000 мм, глубина=342 мм. | 100 | 70 | ОАО «ФИРМА ИЗОТЕРМ» тел.+7(812)322-88-82 | 0 | https://isoterm.ru/product/vnutripolnye-konvektory/vnutripolnyy-konvektor-golfstrim-12v/ | 110
Гольфстрим-В, КВК 12-34.08.510 с решеткой из алюминия натурального цвета | Гольфстрим-В | КВК 12-34.08.510 | с решеткой из алюминия натурального цвета | 12 | 80 | 342 | 5100 | 14589.5479 | 12447.6291 | 10316.4424 | 37.56 | внутрипольный | КВК 12-34.08.510 | Медно-алюминиевый внутрипольный конвектор Гольфстрим-В с решеткой из алюминия натурального цвета. Высота = 80 мм, длина=5100 мм, глубина=342 мм. | 100 | 70 | ОАО «ФИРМА ИЗОТЕРМ» тел.+7(812)322-88-82 | 0 | https://isoterm.ru/product/vnutripolnye-konvektory/vnutripolnyy-konvektor-golfstrim-12v/ | 110
Гольфстрим-В, КВК 12-34.08.520 с решеткой из алюминия натурального цвета | Гольфстрим-В | КВК 12-34.08.520 | с решеткой из алюминия натурального цвета | 12 | 80 | 342 | 5200 | 14921.5087 | 12730.8542 | 10551.1758 | 37.44 | внутрипольный | КВК 12-34.08.520 | Медно-алюминиевый внутрипольный конвектор Гольфстрим-В с решеткой из алюминия натурального цвета. Высота = 80 мм, длина=5200 мм, глубина=342 мм. | 100 | 70 | ОАО «ФИРМА ИЗОТЕРМ» тел.+7(812)322-88-82 | 0 | https://isoterm.ru/product/vnutripolnye-konvektory/vnutripolnyy-konvektor-golfstrim-12v/ | 110
Гольфстрим-В, КВК 12-34.08.530 с решеткой из алюминия натурального цвета | Гольфстрим-В | КВК 12-34.08.530 | с решеткой из алюминия натурального цвета | 12 | 80 | 342 | 5300 | 15472.1629 | 13200.6658 | 10940.5499 | 40.8 | внутрипольный | КВК 12-34.08.530 | Медно-алюминиевый внутрипольный конвектор Гольфстрим-В с решеткой из алюминия натурального цвета. Высота = 80 мм, длина=5300 мм, глубина=342 мм. | 100 | 70 | ОАО «ФИРМА ИЗОТЕРМ» тел.+7(812)322-88-82 | 0 | https://isoterm.ru/product/vnutripolnye-konvektory/vnutripolnyy-konvektor-golfstrim-12v/ | 110
Гольфстрим-В, КВК 12-34.08.540 с решеткой из алюминия натурального цвета | Гольфстрим-В | КВК 12-34.08.540 | с решеткой из алюминия натурального цвета | 12 | 80 | 342 | 5400 | 16022.8171 | 13670.4775 | 11329.9241 | 44.16 | внутрипольный | КВК 12-34.08.540 | Медно-алюминиевый внутрипольный конвектор Гольфстрим-В с решеткой из алюминия натурального цвета. Высота = 80 мм, длина=5400 мм, глубина=342 мм. | 100 | 70 | ОАО «ФИРМА ИЗОТЕРМ» тел.+7(812)322-88-82 | 0 | https://isoterm.ru/product/vnutripolnye-konvektory/vnutripolnyy-konvektor-golfstrim-12v/ | 110
Гольфстрим-В, КВК 12-34.08.550 с решеткой из алюминия натурального цвета | Гольфстрим-В | КВК 12-34.08.550 | с решеткой из алюминия натурального цвета | 12 | 80 | 342 | 5500 | 16355.9649 | 13954.7152 | 11565.4968 | 44.04 | внутрипольный | КВК 12-34.08.550 | Медно-алюминиевый внутрипольный конвектор Гольфстрим-В с решеткой из алюминия натурального цвета. Высота = 80 мм, длина=5500 мм, глубина=342 мм. | 100 | 70 | ОАО «ФИРМА ИЗОТЕРМ» тел.+7(812)322-88-82 | 0 | https://isoterm.ru/product/vnutripolnye-konvektory/vnutripolnyy-konvektor-golfstrim-12v/ | 110
Гольфстрим-В, КВК 12-34.08.560 с решеткой из алюминия натурального цвета | Гольфстрим-В | КВК 12-34.08.560 | с решеткой из алюминия натурального цвета | 12 | 80 | 342 | 5600 | 16689.1127 | 14238.953 | 11801.0696 | 43.92 | внутрипольный | КВК 12-34.08.560 | Медно-алюминиевый внутрипольный конвектор Гольфстрим-В с решеткой из алюминия натурального цвета. Высота = 80 мм, длина=5600 мм, глубина=342 мм. | 100 | 70 | ОАО «ФИРМА ИЗОТЕРМ» тел.+7(812)322-88-82 | 0 | https://isoterm.ru/product/vnutripolnye-konvektory/vnutripolnyy-konvektor-golfstrim-12v/ | 110
Гольфстрим-В, КВК 12-34.08.570 с решеткой из алюминия натурального цвета | Гольфстрим-В | КВК 12-34.08.570 | с решеткой из алюминия натурального цвета | 12 | 80 | 342 | 5700 | 17021.0736 | 14522.178 | 12035.803 | 43.8 | внутрипольный | КВК 12-34.08.570 | Медно-алюминиевый внутрипольный конвектор Гольфстрим-В с решеткой из алюминия натурального цвета. Высота = 80 мм, длина=5700 мм, глубина=342 мм. | 100 | 70 | ОАО «ФИРМА ИЗОТЕРМ» тел.+7(812)322-88-82 | 0 | https://isoterm.ru/product/vnutripolnye-konvektory/vnutripolnyy-konvektor-golfstrim-12v/ | 110
Гольфстрим-В, КВК 12-34.08.580 с решеткой из алюминия натурального цвета | Гольфстрим-В | КВК 12-34.08.580 | с решеткой из алюминия натурального цвета | 12 | 80 | 342 | 5800 | 17353.0344 | 14805.403 | 12270.5365 | 43.68 | внутрипольный | КВК 12-34.08.580 | Медно-алюминиевый внутрипольный конвектор Гольфстрим-В с решеткой из алюминия натурального цвета. Высота = 80 мм, длина=5800 мм, глубина=342 мм. | 100 | 70 | ОАО «ФИРМА ИЗОТЕРМ» тел.+7(812)322-88-82 | 0 | https://isoterm.ru/product/vnutripolnye-konvektory/vnutripolnyy-konvektor-golfstrim-12v/ | 110
Гольфстрим-В, КВК 12-34.08.590 с решеткой из алюминия натурального цвета | Гольфстрим-В | КВК 12-34.08.590 | с решеткой из алюминия натурального цвета | 12 | 80 | 342 | 5900 | 17394.5787 | 14840.8481 | 12299.9129 | 43.68 | внутрипольный | КВК 12-34.08.590 | Медно-алюминиевый внутрипольный конвектор Гольфстрим-В с решеткой из алюминия натурального цвета. Высота = 80 мм, длина=5900 мм, глубина=342 мм. | 100 | 70 | ОАО «ФИРМА ИЗОТЕРМ» тел.+7(812)322-88-82 | 0 | https://isoterm.ru/product/vnutripolnye-konvektory/vnutripolnyy-konvektor-golfstrim-12v/ | 110
Гольфстрим-В, КВК 12-34.08.600 с решеткой из алюминия натурального цвета | Гольфстрим-В | КВК 12-34.08.600 | с решеткой из алюминия натурального цвета | 12 | 80 | 342 | 6000 | 17436.123 | 14876.2932 | 12329.2894 | 43.68 | внутрипольный | КВК 12-34.08.600 | Медно-алюминиевый внутрипольный конвектор Гольфстрим-В с решеткой из алюминия натурального цвета. Высота = 80 мм, длина=6000 мм, глубина=342 мм. | 100 | 70 | ОАО «ФИРМА ИЗОТЕРМ» тел.+7(812)322-88-82 | 0 | https://isoterm.ru/product/vnutripolnye-konvektory/vnutripolnyy-konvektor-golfstrim-12v/ | 110
Гольфстрим-В, КВК 12-34.08.060 с решеткой из алюминия окрашенного | Гольфстрим-В | КВК 12-34.08.060 | с решеткой из алюминия окрашенного | 12 | 80 | 342 | 600 | 892.1109 | 761.1384 | 630.8222 | 3.24 | внутрипольный | КВК 12-34.08.060 | Медно-алюминиевый внутрипольный конвектор Гольфстрим-В с решеткой из алюминия окрашенного. Высота = 80 мм, длина=600 мм, глубина=342 мм. | 100 | 70 | ОАО «ФИРМА ИЗОТЕРМ» тел.+7(812)322-88-82 | 0 | https://isoterm.ru/product/vnutripolnye-konvektory/vnutripolnyy-konvektor-golfstrim-12v/ | 110
Гольфстрим-В, КВК 12-34.08.070 с решеткой из алюминия окрашенного | Гольфстрим-В | КВК 12-34.08.070 | с решеткой из алюминия окрашенного | 12 | 80 | 342 | 700 | 1225.2587 | 1045.3762 | 866.395 | 3.12 | внутрипольный | КВК 12-34.08.070 | Медно-алюминиевый внутрипольный конвектор Гольфстрим-В с решеткой из алюминия окрашенного. Высота = 80 мм, длина=700 мм, глубина=342 мм. | 100 | 70 | ОАО «ФИРМА ИЗОТЕРМ» тел.+7(812)322-88-82 | 0 | https://isoterm.ru/product/vnutripolnye-konvektory/vnutripolnyy-konvektor-golfstrim-12v/ | 110
Гольфстрим-В, КВК 12-34.08.080 с решеткой из алюминия окрашенного | Гольфстрим-В | КВК 12-34.08.080 | с решеткой из алюминия окрашенного | 12 | 80 | 342 | 800 | 1263.2421 | 1077.7831 | 893.2534 | 3.12 | внутрипольный | КВК 12-34.08.080 | Медно-алюминиевый внутрипольный конвектор Гольфстрим-В с решеткой из алюминия окрашенного. Высота = 80 мм, длина=800 мм, глубина=342 мм. | 100 | 70 | ОАО «ФИРМА ИЗОТЕРМ» тел.+7(812)322-88-82 | 0 | https://isoterm.ru/product/vnutripolnye-konvektory/vnutripolnyy-konvektor-golfstrim-12v/ | 110
Гольфстрим-В, КВК 12-34.08.090 с решеткой из алюминия окрашенного | Гольфстрим-В | КВК 12-34.08.090 | с решеткой из алюминия окрашенного | 12 | 80 | 342 | 900 | 1813.8963 | 1547.5948 | 1282.6276 | 6.48 | внутрипольный | КВК 12-34.08.090 | Медно-алюминиевый внутрипольный конвектор Гольфстрим-В с решеткой из алюминия окрашенного. Высота = 80 мм, длина=900 мм, глубина=342 мм. | 100 | 70 | ОАО «ФИРМА ИЗОТЕРМ» тел.+7(812)322-88-82 | 0 | https://isoterm.ru/product/vnutripolnye-konvektory/vnutripolnyy-konvektor-golfstrim-12v/ | 110
Гольфстрим-В, КВК 12-34.08.100 с решеткой из алюминия окрашенного | Гольфстрим-В | КВК 12-34.08.100 | с решеткой из алюминия окрашенного | 12 | 80 | 342 | 1000 | 2147.0441 | 1831.8325 | 1518.2003 | 6.36 | внутрипольный | КВК 12-34.08.100 | Медно-алюминиевый внутрипольный конвектор Гольфстрим-В с решеткой из алюминия окрашенного. Высота = 80 мм, длина=1000 мм, глубина=342 мм. | 100 | 70 | ОАО «ФИРМА ИЗОТЕРМ» тел.+7(812)322-88-82 | 0 | https://isoterm.ru/product/vnutripolnye-konvektory/vnutripolnyy-konvektor-golfstrim-12v/ | 110
Гольфстрим-В, КВК 12-34.08.110 с решеткой из алюминия окрашенного | Гольфстрим-В | КВК 12-34.08.110 | с решеткой из алюминия окрашенного | 12 | 80 | 342 | 1100 | 2479.0049 | 2115.0576 | 1752.9338 | 6.24 | внутрипольный | КВК 12-34.08.110 | Медно-алюминиевый внутрипольный конвектор Гольфстрим-В с решеткой из алюминия окрашенного. Высота = 80 мм, длина=1100 мм, глубина=342 мм. | 100 | 70 | ОАО «ФИРМА ИЗОТЕРМ» тел.+7(812)322-88-82 | 0 | https://isoterm.ru/product/vnutripolnye-konvektory/vnutripolnyy-konvektor-golfstrim-12v/ | 110
Гольфстрим-В, КВК 12-34.08.120 с решеткой из алюминия окрашенного | Гольфстрим-В | КВК 12-34.08.120 | с решеткой из алюминия окрашенного | 12 | 80 | 342 | 1200 | 2520.5492 | 2150.5027 | 1782.3103 | 6.24 | внутрипольный | КВК 12-34.08.120 | Медно-алюминиевый внутрипольный конвектор Гольфстрим-В с решеткой из алюминия окрашенного. Высота = 80 мм, длина=1200 мм, глубина=342 мм. | 100 | 70 | ОАО «ФИРМА ИЗОТЕРМ» тел.+7(812)322-88-82 | 0 | https://isoterm.ru/product/vnutripolnye-konvektory/vnutripolnyy-konvektor-golfstrim-12v/ | 110
Гольфстрим-В, КВК 12-34.08.130 с решеткой из алюминия окрашенного | Гольфстрим-В | КВК 12-34.08.130 | с решеткой из алюминия окрашенного | 12 | 80 | 342 | 1300 | 3068.8295 | 2618.2889 | 2170.0057 | 9.6 | внутрипольный | КВК 12-34.08.130 | Медно-алюминиевый внутрипольный конвектор Гольфстрим-В с решеткой из алюминия окрашенного. Высота = 80 мм, длина=1300 мм, глубина=342 мм. | 100 | 70 | ОАО «ФИРМА ИЗОТЕРМ» тел.+7(812)322-88-82 | 0 | https://isoterm.ru/product/vnutripolnye-konvektory/vnutripolnyy-konvektor-golfstrim-12v/ | 110
Гольфстрим-В, КВК 12-34.08.140 с решеткой из алюминия окрашенного | Гольфстрим-В | КВК 12-34.08.140 | с решеткой из алюминия окрашенного | 12 | 80 | 342 | 1400 | 3400.7903 | 2901.5139 | 2404.7392 | 9.48 | внутрипольный | КВК 12-34.08.140 | Медно-алюминиевый внутрипольный конвектор Гольфстрим-В с решеткой из алюминия окрашенного. Высота = 80 мм, длина=1400 мм, глубина=342 мм. | 100 | 70 | ОАО «ФИРМА ИЗОТЕРМ» тел.+7(812)322-88-82 | 0 | https://isoterm.ru/product/vnutripolnye-konvektory/vnutripolnyy-konvektor-golfstrim-12v/ | 110
Гольфстрим-В, КВК 12-34.08.150 с решеткой из алюминия окрашенного | Гольфстрим-В | КВК 12-34.08.150 | с решеткой из алюминия окрашенного | 12 | 80 | 342 | 1500 | 3736.3121 | 3187.7771 | 2641.9906 | 9.36 | внутрипольный | КВК 12-34.08.150 | Медно-алюминиевый внутрипольный конвектор Гольфстрим-В с решеткой из алюминия окрашенного. Высота = 80 мм, длина=1500 мм, глубина=342 мм. | 100 | 70 | ОАО «ФИРМА ИЗОТЕРМ» тел.+7(812)322-88-82 | 0 | https://isoterm.ru/product/vnutripolnye-konvektory/vnutripolnyy-konvektor-golfstrim-12v/ | 110
Гольфстрим-В, КВК 12-34.08.160 с решеткой из алюминия окрашенного | Гольфстрим-В | КВК 12-34.08.160 | с решеткой из алюминия окрашенного | 12 | 80 | 342 | 1600 | 4284.5923 | 3655.5633 | 3029.6861 | 12.72 | внутрипольный | КВК 12-34.08.160 | Медно-алюминиевый внутрипольный конвектор Гольфстрим-В с решеткой из алюминия окрашенного. Высота = 80 мм, длина=1600 мм, глубина=342 мм. | 100 | 70 | ОАО «ФИРМА ИЗОТЕРМ» тел.+7(812)322-88-82 | 0 | https://isoterm.ru/product/vnutripolnye-konvektory/vnutripolnyy-konvektor-golfstrim-12v/ | 110
Гольфстрим-В, КВК 12-34.08.170 с решеткой из алюминия окрашенного | Гольфстрим-В | КВК 12-34.08.170 | с решеткой из алюминия окрашенного | 12 | 80 | 342 | 1700 | 4616.5532 | 3938.7884 | 3264.4195 | 12.6 | внутрипольный | КВК 12-34.08.170 | Медно-алюминиевый внутрипольный конвектор Гольфстрим-В с решеткой из алюминия окрашенного. Высота = 80 мм, длина=1700 мм, глубина=342 мм. | 100 | 70 | ОАО «ФИРМА ИЗОТЕРМ» тел.+7(812)322-88-82 | 0 | https://isoterm.ru/product/vnutripolnye-konvektory/vnutripolnyy-konvektor-golfstrim-12v/ | 110
Гольфстрим-В, КВК 12-34.08.180 с решеткой из алюминия окрашенного | Гольфстрим-В | КВК 12-34.08.180 | с решеткой из алюминия окрашенного | 12 | 80 | 342 | 1800 | 4952.0749 | 4225.0516 | 3501.6709 | 12.48 | внутрипольный | КВК 12-34.08.180 | Медно-алюминиевый внутрипольный конвектор Гольфстрим-В с решеткой из алюминия окрашенного. Высота = 80 мм, длина=1800 мм, глубина=342 мм. | 100 | 70 | ОАО «ФИРМА ИЗОТЕРМ» тел.+7(812)322-88-82 | 0 | https://isoterm.ru/product/vnutripolnye-konvektory/vnutripolnyy-konvektor-golfstrim-12v/ | 110
Гольфстрим-В, КВК 12-34.08.190 с решеткой из алюминия окрашенного | Гольфстрим-В | КВК 12-34.08.190 | с решеткой из алюминия окрашенного | 12 | 80 | 342 | 1900 | 4991.2453 | 4258.4712 | 3529.3687 | 12.48 | внутрипольный | КВК 12-34.08.190 | Медно-алюминиевый внутрипольный конвектор Гольфстрим-В с решеткой из алюминия окрашенного. Высота = 80 мм, длина=1900 мм, глубина=342 мм. | 100 | 70 | ОАО «ФИРМА ИЗОТЕРМ» тел.+7(812)322-88-82 | 0 | https://isoterm.ru/product/vnutripolnye-konvektory/vnutripolnyy-konvektor-golfstrim-12v/ | 110
Гольфстрим-В, КВК 12-34.08.200 с решеткой из алюминия окрашенного | Гольфстрим-В | КВК 12-34.08.200 | с решеткой из алюминия окрашенного | 12 | 80 | 342 | 2000 | 5538.3386 | 4725.2447 | 3916.2249 | 15.84 | внутрипольный | КВК 12-34.08.200 | Медно-алюминиевый внутрипольный конвектор Гольфстрим-В с решеткой из алюминия окрашенного. Высота = 80 мм, длина=2000 мм, глубина=342 мм. | 100 | 70 | ОАО «ФИРМА ИЗОТЕРМ» тел.+7(812)322-88-82 | 0 | https://isoterm.ru/product/vnutripolnye-konvektory/vnutripolnyy-konvektor-golfstrim-12v/ | 110
Гольфстрим-В, КВК 12-34.08.210 с решеткой из алюминия окрашенного | Гольфстрим-В | КВК 12-34.08.210 | с решеткой из алюминия окрашенного | 12 | 80 | 342 | 2100 | 5873.8603 | 5011.5079 | 4153.4763 | 15.72 | внутрипольный | КВК 12-34.08.210 | Медно-алюминиевый внутрипольный конвектор Гольфстрим-В с решеткой из алюминия окрашенного. Высота = 80 мм, длина=2100 мм, глубина=342 мм. | 100 | 70 | ОАО «ФИРМА ИЗОТЕРМ» тел.+7(812)322-88-82 | 0 | https://isoterm.ru/product/vnutripolnye-konvektory/vnutripolnyy-konvektor-golfstrim-12v/ | 110
Гольфстрим-В, КВК 12-34.08.220 с решеткой из алюминия окрашенного | Гольфстрим-В | КВК 12-34.08.220 | с решеткой из алюминия окрашенного | 12 | 80 | 342 | 2200 | 6207.0081 | 5295.7457 | 4389.0491 | 15.6 | внутрипольный | КВК 12-34.08.220 | Медно-алюминиевый внутрипольный конвектор Гольфстрим-В с решеткой из алюминия окрашенного. Высота = 80 мм, длина=2200 мм, глубина=342 мм. | 100 | 70 | ОАО «ФИРМА ИЗОТЕРМ» тел.+7(812)322-88-82 | 0 | https://isoterm.ru/product/vnutripolnye-konvektory/vnutripolnyy-konvektor-golfstrim-12v/ | 110
Гольфстрим-В, КВК 12-34.08.230 с решеткой из алюминия окрашенного | Гольфстрим-В | КВК 12-34.08.230 | с решеткой из алюминия окрашенного | 12 | 80 | 342 | 2300 | 6244.9915 | 5328.1526 | 4415.9076 | 15.6 | внутрипольный | КВК 12-34.08.230 | Медно-алюминиевый внутрипольный конвектор Гольфстрим-В с решеткой из алюминия окрашенного. Высота = 80 мм, длина=2300 мм, глубина=342 мм. | 100 | 70 | ОАО «ФИРМА ИЗОТЕРМ» тел.+7(812)322-88-82 | 0 | https://isoterm.ru/product/vnutripolnye-konvektory/vnutripolnyy-konvektor-golfstrim-12v/ | 110
Гольфстрим-В, КВК 12-34.08.240 с решеткой из алюминия окрашенного | Гольфстрим-В | КВК 12-34.08.240 | с решеткой из алюминия окрашенного | 12 | 80 | 342 | 2400 | 6795.6457 | 5797.9643 | 4805.2817 | 18.96 | внутрипольный | КВК 12-34.08.240 | Медно-алюминиевый внутрипольный конвектор Гольфстрим-В с решеткой из алюминия окрашенного. Высота = 80 мм, длина=2400 мм, глубина=342 мм. | 100 | 70 | ОАО «ФИРМА ИЗОТЕРМ» тел.+7(812)322-88-82 | 0 | https://isoterm.ru/product/vnutripolnye-konvektory/vnutripolnyy-konvektor-golfstrim-12v/ | 110
Гольфстрим-В, КВК 12-34.08.250 с решеткой из алюминия окрашенного | Гольфстрим-В | КВК 12-34.08.250 | с решеткой из алюминия окрашенного | 12 | 80 | 342 | 2500 | 7128.7935 | 6082.202 | 5040.8545 | 18.84 | внутрипольный | КВК 12-34.08.250 | Медно-алюминиевый внутрипольный конвектор Гольфстрим-В с решеткой из алюминия окрашенного. Высота = 80 мм, длина=2500 мм, глубина=342 мм. | 100 | 70 | ОАО «ФИРМА ИЗОТЕРМ» тел.+7(812)322-88-82 | 0 | https://isoterm.ru/product/vnutripolnye-konvektory/vnutripolnyy-konvektor-golfstrim-12v/ | 110
Гольфстрим-В, КВК 12-34.08.260 с решеткой из алюминия окрашенного | Гольфстрим-В | КВК 12-34.08.260 | с решеткой из алюминия окрашенного | 12 | 80 | 342 | 2600 | 7460.7543 | 6365.4271 | 5275.5879 | 18.72 | внутрипольный | КВК 12-34.08.260 | Медно-алюминиевый внутрипольный конвектор Гольфстрим-В с решеткой из алюминия окрашенного. Высота = 80 мм, длина=2600 мм, глубина=342 мм. | 100 | 70 | ОАО «ФИРМА ИЗОТЕРМ» тел.+7(812)322-88-82 | 0 | https://isoterm.ru/product/vnutripolnye-konvektory/vnutripolnyy-konvektor-golfstrim-12v/ | 110
Гольфстрим-В, КВК 12-34.08.270 с решеткой из алюминия окрашенного | Гольфстрим-В | КВК 12-34.08.270 | с решеткой из алюминия окрашенного | 12 | 80 | 342 | 2700 | 8011.4086 | 6835.2387 | 5664.962 | 22.08 | внутрипольный | КВК 12-34.08.270 | Медно-алюминиевый внутрипольный конвектор Гольфстрим-В с решеткой из алюминия окрашенного. Высота = 80 мм, длина=2700 мм, глубина=342 мм. | 100 | 70 | ОАО «ФИРМА ИЗОТЕРМ» тел.+7(812)322-88-82 | 0 | https://isoterm.ru/product/vnutripolnye-konvektory/vnutripolnyy-konvektor-golfstrim-12v/ | 110
Гольфстрим-В, КВК 12-34.08.280 с решеткой из алюминия окрашенного | Гольфстрим-В | КВК 12-34.08.280 | с решеткой из алюминия окрашенного | 12 | 80 | 342 | 2800 | 8344.5564 | 7119.4765 | 5900.5348 | 21.96 | внутрипольный | КВК 12-34.08.280 | Медно-алюминиевый внутрипольный конвектор Гольфстрим-В с решеткой из алюминия окрашенного. Высота = 80 мм, длина=2800 мм, глубина=342 мм. | 100 | 70 | ОАО «ФИРМА ИЗОТЕРМ» тел.+7(812)322-88-82 | 0 | https://isoterm.ru/product/vnutripolnye-konvektory/vnutripolnyy-konvektor-golfstrim-12v/ | 110
Гольфстрим-В, КВК 12-34.08.290 с решеткой из алюминия окрашенного | Гольфстрим-В | КВК 12-34.08.290 | с решеткой из алюминия окрашенного | 12 | 80 | 342 | 2900 | 8676.5172 | 7402.7015 | 6135.2682 | 21.84 | внутрипольный | КВК 12-34.08.290 | Медно-алюминиевый внутрипольный конвектор Гольфстрим-В с решеткой из алюминия окрашенного. Высота = 80 мм, длина=2900 мм, глубина=342 мм. | 100 | 70 | ОАО «ФИРМА ИЗОТЕРМ» тел.+7(812)322-88-82 | 0 | https://isoterm.ru/product/vnutripolnye-konvektory/vnutripolnyy-konvektor-golfstrim-12v/ | 110
Гольфстрим-В, КВК 12-34.08.300 с решеткой из алюминия окрашенного | Гольфстрим-В | КВК 12-34.08.300 | с решеткой из алюминия окрашенного | 12 | 80 | 342 | 3000 | 8718.0615 | 7438.1466 | 6164.6447 | 21.84 | внутрипольный | КВК 12-34.08.300 | Медно-алюминиевый внутрипольный конвектор Гольфстрим-В с решеткой из алюминия окрашенного. Высота = 80 мм, длина=3000 мм, глубина=342 мм. | 100 | 70 | ОАО «ФИРМА ИЗОТЕРМ» тел.+7(812)322-88-82 | 0 | https://isoterm.ru/product/vnutripolnye-konvektory/vnutripolnyy-konvektor-golfstrim-12v/ | 110
Гольфстрим-В, КВК 12-34.08.310 с решеткой из алюминия окрашенного | Гольфстрим-В | КВК 12-34.08.310 | с решеткой из алюминия окрашенного | 12 | 80 | 342 | 3100 | 9266.3418 | 7905.9328 | 6552.3402 | 25.2 | внутрипольный | КВК 12-34.08.310 | Медно-алюминиевый внутрипольный конвектор Гольфстрим-В с решеткой из алюминия окрашенного. Высота = 80 мм, длина=3100 мм, глубина=342 мм. | 100 | 70 | ОАО «ФИРМА ИЗОТЕРМ» тел.+7(812)322-88-82 | 0 | https://isoterm.ru/product/vnutripolnye-konvektory/vnutripolnyy-konvektor-golfstrim-12v/ | 110
Гольфстрим-В, КВК 12-34.08.320 с решеткой из алюминия окрашенного | Гольфстрим-В | КВК 12-34.08.320 | с решеткой из алюминия окрашенного | 12 | 80 | 342 | 3200 | 8569.1847 | 7311.1267 | 6059.3721 | 25.44 | внутрипольный | КВК 12-34.08.320 | Медно-алюминиевый внутрипольный конвектор Гольфстрим-В с решеткой из алюминия окрашенного. Высота = 80 мм, длина=3200 мм, глубина=342 мм. | 100 | 70 | ОАО «ФИРМА ИЗОТЕРМ» тел.+7(812)322-88-82 | 0 | https://isoterm.ru/product/vnutripolnye-konvektory/vnutripolnyy-konvektor-golfstrim-12v/ | 110
Гольфстрим-В, КВК 12-34.08.330 с решеткой из алюминия окрашенного | Гольфстрим-В | КВК 12-34.08.330 | с решеткой из алюминия окрашенного | 12 | 80 | 342 | 3300 | 8901.1455 | 7594.3517 | 6294.1056 | 25.32 | внутрипольный | КВК 12-34.08.330 | Медно-алюминиевый внутрипольный конвектор Гольфстрим-В с решеткой из алюминия окрашенного. Высота = 80 мм, длина=3300 мм, глубина=342 мм. | 100 | 70 | ОАО «ФИРМА ИЗОТЕРМ» тел.+7(812)322-88-82 | 0 | https://isoterm.ru/product/vnutripolnye-konvektory/vnutripolnyy-konvektor-golfstrim-12v/ | 110
Гольфстрим-В, КВК 12-34.08.340 с решеткой из алюминия окрашенного | Гольфстрим-В | КВК 12-34.08.340 | с решеткой из алюминия окрашенного | 12 | 80 | 342 | 3400 | 9233.1063 | 7877.5768 | 6528.839 | 25.2 | внутрипольный | КВК 12-34.08.340 | Медно-алюминиевый внутрипольный конвектор Гольфстрим-В с решеткой из алюминия окрашенного. Высота = 80 мм, длина=3400 мм, глубина=342 мм. | 100 | 70 | ОАО «ФИРМА ИЗОТЕРМ» тел.+7(812)322-88-82 | 0 | https://isoterm.ru/product/vnutripolnye-konvektory/vnutripolnyy-konvektor-golfstrim-12v/ | 110
Гольфстрим-В, КВК 12-34.08.350 с решеткой из алюминия окрашенного | Гольфстрим-В | КВК 12-34.08.350 | с решеткой из алюминия окрашенного | 12 | 80 | 342 | 3500 | 9568.6281 | 8163.8399 | 6766.0904 | 25.08 | внутрипольный | КВК 12-34.08.350 | Медно-алюминиевый внутрипольный конвектор Гольфстрим-В с решеткой из алюминия окрашенного. Высота = 80 мм, длина=3500 мм, глубина=342 мм. | 100 | 70 | ОАО «ФИРМА ИЗОТЕРМ» тел.+7(812)322-88-82 | 0 | https://isoterm.ru/product/vnutripolnye-konvektory/vnutripolnyy-konvektor-golfstrim-12v/ | 110
Гольфстрим-В, КВК 12-34.08.360 с решеткой из алюминия окрашенного | Гольфстрим-В | КВК 12-34.08.360 | с решеткой из алюминия окрашенного | 12 | 80 | 342 | 3600 | 9904.1499 | 8450.1031 | 7003.3419 | 24.96 | внутрипольный | КВК 12-34.08.360 | Медно-алюминиевый внутрипольный конвектор Гольфстрим-В с решеткой из алюминия окрашенного. Высота = 80 мм, длина=3600 мм, глубина=342 мм. | 100 | 70 | ОАО «ФИРМА ИЗОТЕРМ» тел.+7(812)322-88-82 | 0 | https://isoterm.ru/product/vnutripolnye-konvektory/vnutripolnyy-konvektor-golfstrim-12v/ | 110
Гольфстрим-В, КВК 12-34.08.370 с решеткой из алюминия окрашенного | Гольфстрим-В | КВК 12-34.08.370 | с решеткой из алюминия окрашенного | 12 | 80 | 342 | 3700 | 9943.3202 | 8483.5228 | 7031.0397 | 24.96 | внутрипольный | КВК 12-34.08.370 | Медно-алюминиевый внутрипольный конвектор Гольфстрим-В с решеткой из алюминия окрашенного. Высота = 80 мм, длина=3700 мм, глубина=342 мм. | 100 | 70 | ОАО «ФИРМА ИЗОТЕРМ» тел.+7(812)322-88-82 | 0 | https://isoterm.ru/product/vnutripolnye-konvektory/vnutripolnyy-konvektor-golfstrim-12v/ | 110
Гольфстрим-В, КВК 12-34.08.380 с решеткой из алюминия окрашенного | Гольфстрим-В | КВК 12-34.08.380 | с решеткой из алюминия окрашенного | 12 | 80 | 342 | 3800 | 9982.4905 | 8516.9425 | 7058.7375 | 24.96 | внутрипольный | КВК 12-34.08.380 | Медно-алюминиевый внутрипольный конвектор Гольфстрим-В с решеткой из алюминия окрашенного. Высота = 80 мм, длина=3800 мм, глубина=342 мм. | 100 | 70 | ОАО «ФИРМА ИЗОТЕРМ» тел.+7(812)322-88-82 | 0 | https://isoterm.ru/product/vnutripolnye-konvektory/vnutripolnyy-konvektor-golfstrim-12v/ | 110
Гольфстрим-В, КВК 12-34.08.390 с решеткой из алюминия окрашенного | Гольфстрим-В | КВК 12-34.08.390 | с решеткой из алюминия окрашенного | 12 | 80 | 342 | 3900 | 10529.5838 | 8983.716 | 7445.5936 | 28.32 | внутрипольный | КВК 12-34.08.390 | Медно-алюминиевый внутрипольный конвектор Гольфстрим-В с решеткой из алюминия окрашенного. Высота = 80 мм, длина=3900 мм, глубина=342 мм. | 100 | 70 | ОАО «ФИРМА ИЗОТЕРМ» тел.+7(812)322-88-82 | 0 | https://isoterm.ru/product/vnutripolnye-konvektory/vnutripolnyy-konvektor-golfstrim-12v/ | 110
Гольфстрим-В, КВК 12-34.08.400 с решеткой из алюминия окрашенного | Гольфстрим-В | КВК 12-34.08.400 | с решеткой из алюминия окрашенного | 12 | 80 | 342 | 4000 | 11076.6771 | 9450.4895 | 7832.4498 | 31.68 | внутрипольный | КВК 12-34.08.400 | Медно-алюминиевый внутрипольный конвектор Гольфстрим-В с решеткой из алюминия окрашенного. Высота = 80 мм, длина=4000 мм, глубина=342 мм. | 100 | 70 | ОАО «ФИРМА ИЗОТЕРМ» тел.+7(812)322-88-82 | 0 | https://isoterm.ru/product/vnutripolnye-konvektory/vnutripolnyy-konvektor-golfstrim-12v/ | 110
Гольфстрим-В, КВК 12-34.08.410 с решеткой из алюминия окрашенного | Гольфстрим-В | КВК 12-34.08.410 | с решеткой из алюминия окрашенного | 12 | 80 | 342 | 4100 | 11412.1989 | 9736.7527 | 8069.7012 | 31.56 | внутрипольный | КВК 12-34.08.410 | Медно-алюминиевый внутрипольный конвектор Гольфстрим-В с решеткой из алюминия окрашенного. Высота = 80 мм, длина=4100 мм, глубина=342 мм. | 100 | 70 | ОАО «ФИРМА ИЗОТЕРМ» тел.+7(812)322-88-82 | 0 | https://isoterm.ru/product/vnutripolnye-konvektory/vnutripolnyy-konvektor-golfstrim-12v/ | 110
Гольфстрим-В, КВК 12-34.08.420 с решеткой из алюминия окрашенного | Гольфстрим-В | КВК 12-34.08.420 | с решеткой из алюминия окрашенного | 12 | 80 | 342 | 4200 | 11747.7206 | 10023.0159 | 8306.9526 | 31.44 | внутрипольный | КВК 12-34.08.420 | Медно-алюминиевый внутрипольный конвектор Гольфстрим-В с решеткой из алюминия окрашенного. Высота = 80 мм, длина=4200 мм, глубина=342 мм. | 100 | 70 | ОАО «ФИРМА ИЗОТЕРМ» тел.+7(812)322-88-82 | 0 | https://isoterm.ru/product/vnutripolnye-konvektory/vnutripolnyy-konvektor-golfstrim-12v/ | 110
Гольфстрим-В, КВК 12-34.08.430 с решеткой из алюминия окрашенного | Гольфстрим-В | КВК 12-34.08.430 | с решеткой из алюминия окрашенного | 12 | 80 | 342 | 4300 | 12080.8684 | 10307.2536 | 8542.5254 | 31.32 | внутрипольный | КВК 12-34.08.430 | Медно-алюминиевый внутрипольный конвектор Гольфстрим-В с решеткой из алюминия окрашенного. Высота = 80 мм, длина=4300 мм, глубина=342 мм. | 100 | 70 | ОАО «ФИРМА ИЗОТЕРМ» тел.+7(812)322-88-82 | 0 | https://isoterm.ru/product/vnutripolnye-konvektory/vnutripolnyy-konvektor-golfstrim-12v/ | 110
Гольфстрим-В, КВК 12-34.08.440 с решеткой из алюминия окрашенного | Гольфстрим-В | КВК 12-34.08.440 | с решеткой из алюминия окрашенного | 12 | 80 | 342 | 4400 | 12414.0163 | 10591.4914 | 8778.0982 | 31.2 | внутрипольный | КВК 12-34.08.440 | Медно-алюминиевый внутрипольный конвектор Гольфстрим-В с решеткой из алюминия окрашенного. Высота = 80 мм, длина=4400 мм, глубина=342 мм. | 100 | 70 | ОАО «ФИРМА ИЗОТЕРМ» тел.+7(812)322-88-82 | 0 | https://isoterm.ru/product/vnutripolnye-konvektory/vnutripolnyy-konvektor-golfstrim-12v/ | 110
Гольфстрим-В, КВК 12-34.08.450 с решеткой из алюминия окрашенного | Гольфстрим-В | КВК 12-34.08.450 | с решеткой из алюминия окрашенного | 12 | 80 | 342 | 4500 | 12451.9996 | 10623.8983 | 8804.9566 | 31.2 | внутрипольный | КВК 12-34.08.450 | Медно-алюминиевый внутрипольный конвектор Гольфстрим-В с решеткой из алюминия окрашенного. Высота = 80 мм, длина=4500 мм, глубина=342 мм. | 100 | 70 | ОАО «ФИРМА ИЗОТЕРМ» тел.+7(812)322-88-82 | 0 | https://isoterm.ru/product/vnutripolnye-konvektory/vnutripolnyy-konvektor-golfstrim-12v/ | 110
Гольфстрим-В, КВК 12-34.08.460 с решеткой из алюминия окрашенного | Гольфстрим-В | КВК 12-34.08.460 | с решеткой из алюминия окрашенного | 12 | 80 | 342 | 4600 | 12489.983 | 10656.3053 | 8831.8151 | 31.2 | внутрипольный | КВК 12-34.08.460 | Медно-алюминиевый внутрипольный конвектор Гольфстрим-В с решеткой из алюминия окрашенного. Высота = 80 мм, длина=4600 мм, глубина=342 мм. | 100 | 70 | ОАО «ФИРМА ИЗОТЕРМ» тел.+7(812)322-88-82 | 0 | https://isoterm.ru/product/vnutripolnye-konvektory/vnutripolnyy-konvektor-golfstrim-12v/ | 110
Гольфстрим-В, КВК 12-34.08.470 с решеткой из алюминия окрашенного | Гольфстрим-В | КВК 12-34.08.470 | с решеткой из алюминия окрашенного | 12 | 80 | 342 | 4700 | 13040.6372 | 11126.1169 | 9221.1893 | 34.56 | внутрипольный | КВК 12-34.08.470 | Медно-алюминиевый внутрипольный конвектор Гольфстрим-В с решеткой из алюминия окрашенного. Высота = 80 мм, длина=4700 мм, глубина=342 мм. | 100 | 70 | ОАО «ФИРМА ИЗОТЕРМ» тел.+7(812)322-88-82 | 0 | https://isoterm.ru/product/vnutripolnye-konvektory/vnutripolnyy-konvektor-golfstrim-12v/ | 110
Гольфстрим-В, КВК 12-34.08.480 с решеткой из алюминия окрашенного | Гольфстрим-В | КВК 12-34.08.480 | с решеткой из алюминия окрашенного | 12 | 80 | 342 | 4800 | 13591.2914 | 11595.9286 | 9610.5634 | 37.92 | внутрипольный | КВК 12-34.08.480 | Медно-алюминиевый внутрипольный конвектор Гольфстрим-В с решеткой из алюминия окрашенного. Высота = 80 мм, длина=4800 мм, глубина=342 мм. | 100 | 70 | ОАО «ФИРМА ИЗОТЕРМ» тел.+7(812)322-88-82 | 0 | https://isoterm.ru/product/vnutripolnye-konvektory/vnutripolnyy-konvektor-golfstrim-12v/ | 110
Гольфстрим-В, КВК 12-34.08.490 с решеткой из алюминия окрашенного | Гольфстрим-В | КВК 12-34.08.490 | с решеткой из алюминия окрашенного | 12 | 80 | 342 | 4900 | 13924.4392 | 11880.1663 | 9846.1362 | 37.8 | внутрипольный | КВК 12-34.08.490 | Медно-алюминиевый внутрипольный конвектор Гольфстрим-В с решеткой из алюминия окрашенного. Высота = 80 мм, длина=4900 мм, глубина=342 мм. | 100 | 70 | ОАО «ФИРМА ИЗОТЕРМ» тел.+7(812)322-88-82 | 0 | https://isoterm.ru/product/vnutripolnye-konvektory/vnutripolnyy-konvektor-golfstrim-12v/ | 110
Гольфстрим-В, КВК 12-34.08.500 с решеткой из алюминия окрашенного | Гольфстрим-В | КВК 12-34.08.500 | с решеткой из алюминия окрашенного | 12 | 80 | 342 | 5000 | 14257.587 | 12164.4041 | 10081.7089 | 37.68 | внутрипольный | КВК 12-34.08.500 | Медно-алюминиевый внутрипольный конвектор Гольфстрим-В с решеткой из алюминия окрашенного. Высота = 80 мм, длина=5000 мм, глубина=342 мм. | 100 | 70 | ОАО «ФИРМА ИЗОТЕРМ» тел.+7(812)322-88-82 | 0 | https://isoterm.ru/product/vnutripolnye-konvektory/vnutripolnyy-konvektor-golfstrim-12v/ | 110
Гольфстрим-В, КВК 12-34.08.510 с решеткой из алюминия окрашенного | Гольфстрим-В | КВК 12-34.08.510 | с решеткой из алюминия окрашенного | 12 | 80 | 342 | 5100 | 14589.5479 | 12447.6291 | 10316.4424 | 37.56 | внутрипольный | КВК 12-34.08.510 | Медно-алюминиевый внутрипольный конвектор Гольфстрим-В с решеткой из алюминия окрашенного. Высота = 80 мм, длина=5100 мм, глубина=342 мм. | 100 | 70 | ОАО «ФИРМА ИЗОТЕРМ» тел.+7(812)322-88-82 | 0 | https://isoterm.ru/product/vnutripolnye-konvektory/vnutripolnyy-konvektor-golfstrim-12v/ | 110
Гольфстрим-В, КВК 12-34.08.520 с решеткой из алюминия окрашенного | Гольфстрим-В | КВК 12-34.08.520 | с решеткой из алюминия окрашенного | 12 | 80 | 342 | 5200 | 14921.5087 | 12730.8542 | 10551.1758 | 37.44 | внутрипольный | КВК 12-34.08.520 | Медно-алюминиевый внутрипольный конвектор Гольфстрим-В с решеткой из алюминия окрашенного. Высота = 80 мм, длина=5200 мм, глубина=342 мм. | 100 | 70 | ОАО «ФИРМА ИЗОТЕРМ» тел.+7(812)322-88-82 | 0 | https://isoterm.ru/product/vnutripolnye-konvektory/vnutripolnyy-konvektor-golfstrim-12v/ | 110
Гольфстрим-В, КВК 12-34.08.530 с решеткой из алюминия окрашенного | Гольфстрим-В | КВК 12-34.08.530 | с решеткой из алюминия окрашенного | 12 | 80 | 342 | 5300 | 15472.1629 | 13200.6658 | 10940.5499 | 40.8 | внутрипольный | КВК 12-34.08.530 | Медно-алюминиевый внутрипольный конвектор Гольфстрим-В с решеткой из алюминия окрашенного. Высота = 80 мм, длина=5300 мм, глубина=342 мм. | 100 | 70 | ОАО «ФИРМА ИЗОТЕРМ» тел.+7(812)322-88-82 | 0 | https://isoterm.ru/product/vnutripolnye-konvektory/vnutripolnyy-konvektor-golfstrim-12v/ | 110
Гольфстрим-В, КВК 12-34.08.540 с решеткой из алюминия окрашенного | Гольфстрим-В | КВК 12-34.08.540 | с решеткой из алюминия окрашенного | 12 | 80 | 342 | 5400 | 16022.8171 | 13670.4775 | 11329.9241 | 44.16 | внутрипольный | КВК 12-34.08.540 | Медно-алюминиевый внутрипольный конвектор Гольфстрим-В с решеткой из алюминия окрашенного. Высота = 80 мм, длина=5400 мм, глубина=342 мм. | 100 | 70 | ОАО «ФИРМА ИЗОТЕРМ» тел.+7(812)322-88-82 | 0 | https://isoterm.ru/product/vnutripolnye-konvektory/vnutripolnyy-konvektor-golfstrim-12v/ | 110
Гольфстрим-В, КВК 12-34.08.550 с решеткой из алюминия окрашенного | Гольфстрим-В | КВК 12-34.08.550 | с решеткой из алюминия окрашенного | 12 | 80 | 342 | 5500 | 16355.9649 | 13954.7152 | 11565.4968 | 44.04 | внутрипольный | КВК 12-34.08.550 | Медно-алюминиевый внутрипольный конвектор Гольфстрим-В с решеткой из алюминия окрашенного. Высота = 80 мм, длина=5500 мм, глубина=342 мм. | 100 | 70 | ОАО «ФИРМА ИЗОТЕРМ» тел.+7(812)322-88-82 | 0 | https://isoterm.ru/product/vnutripolnye-konvektory/vnutripolnyy-konvektor-golfstrim-12v/ | 110
Гольфстрим-В, КВК 12-34.08.560 с решеткой из алюминия окрашенного | Гольфстрим-В | КВК 12-34.08.560 | с решеткой из алюминия окрашенного | 12 | 80 | 342 | 5600 | 16689.1127 | 14238.953 | 11801.0696 | 43.92 | внутрипольный | КВК 12-34.08.560 | Медно-алюминиевый внутрипольный конвектор Гольфстрим-В с решеткой из алюминия окрашенного. Высота = 80 мм, длина=5600 мм, глубина=342 мм. | 100 | 70 | ОАО «ФИРМА ИЗОТЕРМ» тел.+7(812)322-88-82 | 0 | https://isoterm.ru/product/vnutripolnye-konvektory/vnutripolnyy-konvektor-golfstrim-12v/ | 110
Гольфстрим-В, КВК 12-34.08.570 с решеткой из алюминия окрашенного | Гольфстрим-В | КВК 12-34.08.570 | с решеткой из алюминия окрашенного | 12 | 80 | 342 | 5700 | 17021.0736 | 14522.178 | 12035.803 | 43.8 | внутрипольный | КВК 12-34.08.570 | Медно-алюминиевый внутрипольный конвектор Гольфстрим-В с решеткой из алюминия окрашенного. Высота = 80 мм, длина=5700 мм, глубина=342 мм. | 100 | 70 | ОАО «ФИРМА ИЗОТЕРМ» тел.+7(812)322-88-82 | 0 | https://isoterm.ru/product/vnutripolnye-konvektory/vnutripolnyy-konvektor-golfstrim-12v/ | 110
Гольфстрим-В, КВК 12-34.08.580 с решеткой из алюминия окрашенного | Гольфстрим-В | КВК 12-34.08.580 | с решеткой из алюминия окрашенного | 12 | 80 | 342 | 5800 | 17353.0344 | 14805.403 | 12270.5365 | 43.68 | внутрипольный | КВК 12-34.08.580 | Медно-алюминиевый внутрипольный конвектор Гольфстрим-В с решеткой из алюминия окрашенного. Высота = 80 мм, длина=5800 мм, глубина=342 мм. | 100 | 70 | ОАО «ФИРМА ИЗОТЕРМ» тел.+7(812)322-88-82 | 0 | https://isoterm.ru/product/vnutripolnye-konvektory/vnutripolnyy-konvektor-golfstrim-12v/ | 110
Гольфстрим-В, КВК 12-34.08.590 с решеткой из алюминия окрашенного | Гольфстрим-В | КВК 12-34.08.590 | с решеткой из алюминия окрашенного | 12 | 80 | 342 | 5900 | 17394.5787 | 14840.8481 | 12299.9129 | 43.68 | внутрипольный | КВК 12-34.08.590 | Медно-алюминиевый внутрипольный конвектор Гольфстрим-В с решеткой из алюминия окрашенного. Высота = 80 мм, длина=5900 мм, глубина=342 мм. | 100 | 70 | ОАО «ФИРМА ИЗОТЕРМ» тел.+7(812)322-88-82 | 0 | https://isoterm.ru/product/vnutripolnye-konvektory/vnutripolnyy-konvektor-golfstrim-12v/ | 110
Гольфстрим-В, КВК 12-34.08.600 с решеткой из алюминия окрашенного | Гольфстрим-В | КВК 12-34.08.600 | с решеткой из алюминия окрашенного | 12 | 80 | 342 | 6000 | 17436.123 | 14876.2932 | 12329.2894 | 43.68 | внутрипольный | КВК 12-34.08.600 | Медно-алюминиевый внутрипольный конвектор Гольфстрим-В с решеткой из алюминия окрашенного. Высота = 80 мм, длина=6000 мм, глубина=342 мм. | 100 | 70 | ОАО «ФИРМА ИЗОТЕРМ» тел.+7(812)322-88-82 | 0 | https://isoterm.ru/product/vnutripolnye-konvektory/vnutripolnyy-konvektor-golfstrim-12v/ | 110
Гольфстрим-В, КВК 12-34.08.060 с решеткой из березы/бука/дуба | Гольфстрим-В | КВК 12-34.08.060 | с решеткой из березы/бука/дуба | 12 | 80 | 342 | 600 | 892.1109 | 761.1384 | 630.8222 | 3.24 | внутрипольный | КВК 12-34.08.060 | Медно-алюминиевый внутрипольный конвектор Гольфстрим-В с решеткой из березы/бука/дуба. Высота = 80 мм, длина=600 мм, глубина=342 мм. | 100 | 70 | ОАО «ФИРМА ИЗОТЕРМ» тел.+7(812)322-88-82 | 0 | https://isoterm.ru/product/vnutripolnye-konvektory/vnutripolnyy-konvektor-golfstrim-12v/ | 110
Гольфстрим-В, КВК 12-34.08.070 с решеткой из березы/бука/дуба | Гольфстрим-В | КВК 12-34.08.070 | с решеткой из березы/бука/дуба | 12 | 80 | 342 | 700 | 1225.2587 | 1045.3762 | 866.395 | 3.12 | внутрипольный | КВК 12-34.08.070 | Медно-алюминиевый внутрипольный конвектор Гольфстрим-В с решеткой из березы/бука/дуба. Высота = 80 мм, длина=700 мм, глубина=342 мм. | 100 | 70 | ОАО «ФИРМА ИЗОТЕРМ» тел.+7(812)322-88-82 | 0 | https://isoterm.ru/product/vnutripolnye-konvektory/vnutripolnyy-konvektor-golfstrim-12v/ | 110
Гольфстрим-В, КВК 12-34.08.080 с решеткой из березы/бука/дуба | Гольфстрим-В | КВК 12-34.08.080 | с решеткой из березы/бука/дуба | 12 | 80 | 342 | 800 | 1263.2421 | 1077.7831 | 893.2534 | 3.12 | внутрипольный | КВК 12-34.08.080 | Медно-алюминиевый внутрипольный конвектор Гольфстрим-В с решеткой из березы/бука/дуба. Высота = 80 мм, длина=800 мм, глубина=342 мм. | 100 | 70 | ОАО «ФИРМА ИЗОТЕРМ» тел.+7(812)322-88-82 | 0 | https://isoterm.ru/product/vnutripolnye-konvektory/vnutripolnyy-konvektor-golfstrim-12v/ | 110
Гольфстрим-В, КВК 12-34.08.090 с решеткой из березы/бука/дуба | Гольфстрим-В | КВК 12-34.08.090 | с решеткой из березы/бука/дуба | 12 | 80 | 342 | 900 | 1813.8963 | 1547.5948 | 1282.6276 | 6.48 | внутрипольный | КВК 12-34.08.090 | Медно-алюминиевый внутрипольный конвектор Гольфстрим-В с решеткой из березы/бука/дуба. Высота = 80 мм, длина=900 мм, глубина=342 мм. | 100 | 70 | ОАО «ФИРМА ИЗОТЕРМ» тел.+7(812)322-88-82 | 0 | https://isoterm.ru/product/vnutripolnye-konvektory/vnutripolnyy-konvektor-golfstrim-12v/ | 110
Гольфстрим-В, КВК 12-34.08.100 с решеткой из березы/бука/дуба | Гольфстрим-В | КВК 12-34.08.100 | с решеткой из березы/бука/дуба | 12 | 80 | 342 | 1000 | 2147.0441 | 1831.8325 | 1518.2003 | 6.36 | внутрипольный | КВК 12-34.08.100 | Медно-алюминиевый внутрипольный конвектор Гольфстрим-В с решеткой из березы/бука/дуба. Высота = 80 мм, длина=1000 мм, глубина=342 мм. | 100 | 70 | ОАО «ФИРМА ИЗОТЕРМ» тел.+7(812)322-88-82 | 0 | https://isoterm.ru/product/vnutripolnye-konvektory/vnutripolnyy-konvektor-golfstrim-12v/ | 110
Гольфстрим-В, КВК 12-34.08.110 с решеткой из березы/бука/дуба | Гольфстрим-В | КВК 12-34.08.110 | с решеткой из березы/бука/дуба | 12 | 80 | 342 | 1100 | 2479.0049 | 2115.0576 | 1752.9338 | 6.24 | внутрипольный | КВК 12-34.08.110 | Медно-алюминиевый внутрипольный конвектор Гольфстрим-В с решеткой из березы/бука/дуба. Высота = 80 мм, длина=1100 мм, глубина=342 мм. | 100 | 70 | ОАО «ФИРМА ИЗОТЕРМ» тел.+7(812)322-88-82 | 0 | https://isoterm.ru/product/vnutripolnye-konvektory/vnutripolnyy-konvektor-golfstrim-12v/ | 110
Гольфстрим-В, КВК 12-34.08.120 с решеткой из березы/бука/дуба | Гольфстрим-В | КВК 12-34.08.120 | с решеткой из березы/бука/дуба | 12 | 80 | 342 | 1200 | 2520.5492 | 2150.5027 | 1782.3103 | 6.24 | внутрипольный | КВК 12-34.08.120 | Медно-алюминиевый внутрипольный конвектор Гольфстрим-В с решеткой из березы/бука/дуба. Высота = 80 мм, длина=1200 мм, глубина=342 мм. | 100 | 70 | ОАО «ФИРМА ИЗОТЕРМ» тел.+7(812)322-88-82 | 0 | https://isoterm.ru/product/vnutripolnye-konvektory/vnutripolnyy-konvektor-golfstrim-12v/ | 110
Гольфстрим-В, КВК 12-34.08.130 с решеткой из березы/бука/дуба | Гольфстрим-В | КВК 12-34.08.130 | с решеткой из березы/бука/дуба | 12 | 80 | 342 | 1300 | 3068.8295 | 2618.2889 | 2170.0057 | 9.6 | внутрипольный | КВК 12-34.08.130 | Медно-алюминиевый внутрипольный конвектор Гольфстрим-В с решеткой из березы/бука/дуба. Высота = 80 мм, длина=1300 мм, глубина=342 мм. | 100 | 70 | ОАО «ФИРМА ИЗОТЕРМ» тел.+7(812)322-88-82 | 0 | https://isoterm.ru/product/vnutripolnye-konvektory/vnutripolnyy-konvektor-golfstrim-12v/ | 110
Гольфстрим-В, КВК 12-34.08.140 с решеткой из березы/бука/дуба | Гольфстрим-В | КВК 12-34.08.140 | с решеткой из березы/бука/дуба | 12 | 80 | 342 | 1400 | 3400.7903 | 2901.5139 | 2404.7392 | 9.48 | внутрипольный | КВК 12-34.08.140 | Медно-алюминиевый внутрипольный конвектор Гольфстрим-В с решеткой из березы/бука/дуба. Высота = 80 мм, длина=1400 мм, глубина=342 мм. | 100 | 70 | ОАО «ФИРМА ИЗОТЕРМ» тел.+7(812)322-88-82 | 0 | https://isoterm.ru/product/vnutripolnye-konvektory/vnutripolnyy-konvektor-golfstrim-12v/ | 110
Гольфстрим-В, КВК 12-34.08.150 с решеткой из березы/бука/дуба | Гольфстрим-В | КВК 12-34.08.150 | с решеткой из березы/бука/дуба | 12 | 80 | 342 | 1500 | 3736.3121 | 3187.7771 | 2641.9906 | 9.36 | внутрипольный | КВК 12-34.08.150 | Медно-алюминиевый внутрипольный конвектор Гольфстрим-В с решеткой из березы/бука/дуба. Высота = 80 мм, длина=1500 мм, глубина=342 мм. | 100 | 70 | ОАО «ФИРМА ИЗОТЕРМ» тел.+7(812)322-88-82 | 0 | https://isoterm.ru/product/vnutripolnye-konvektory/vnutripolnyy-konvektor-golfstrim-12v/ | 110
Гольфстрим-В, КВК 12-34.08.160 с решеткой из березы/бука/дуба | Гольфстрим-В | КВК 12-34.08.160 | с решеткой из березы/бука/дуба | 12 | 80 | 342 | 1600 | 4284.5923 | 3655.5633 | 3029.6861 | 12.72 | внутрипольный | КВК 12-34.08.160 | Медно-алюминиевый внутрипольный конвектор Гольфстрим-В с решеткой из березы/бука/дуба. Высота = 80 мм, длина=1600 мм, глубина=342 мм. | 100 | 70 | ОАО «ФИРМА ИЗОТЕРМ» тел.+7(812)322-88-82 | 0 | https://isoterm.ru/product/vnutripolnye-konvektory/vnutripolnyy-konvektor-golfstrim-12v/ | 110
Гольфстрим-В, КВК 12-34.08.170 с решеткой из березы/бука/дуба | Гольфстрим-В | КВК 12-34.08.170 | с решеткой из березы/бука/дуба | 12 | 80 | 342 | 1700 | 4616.5532 | 3938.7884 | 3264.4195 | 12.6 | внутрипольный | КВК 12-34.08.170 | Медно-алюминиевый внутрипольный конвектор Гольфстрим-В с решеткой из березы/бука/дуба. Высота = 80 мм, длина=1700 мм, глубина=342 мм. | 100 | 70 | ОАО «ФИРМА ИЗОТЕРМ» тел.+7(812)322-88-82 | 0 | https://isoterm.ru/product/vnutripolnye-konvektory/vnutripolnyy-konvektor-golfstrim-12v/ | 110
Гольфстрим-В, КВК 12-34.08.180 с решеткой из березы/бука/дуба | Гольфстрим-В | КВК 12-34.08.180 | с решеткой из березы/бука/дуба | 12 | 80 | 342 | 1800 | 4952.0749 | 4225.0516 | 3501.6709 | 12.48 | внутрипольный | КВК 12-34.08.180 | Медно-алюминиевый внутрипольный конвектор Гольфстрим-В с решеткой из березы/бука/дуба. Высота = 80 мм, длина=1800 мм, глубина=342 мм. | 100 | 70 | ОАО «ФИРМА ИЗОТЕРМ» тел.+7(812)322-88-82 | 0 | https://isoterm.ru/product/vnutripolnye-konvektory/vnutripolnyy-konvektor-golfstrim-12v/ | 110
Гольфстрим-В, КВК 12-34.08.190 с решеткой из березы/бука/дуба | Гольфстрим-В | КВК 12-34.08.190 | с решеткой из березы/бука/дуба | 12 | 80 | 342 | 1900 | 4991.2453 | 4258.4712 | 3529.3687 | 12.48 | внутрипольный | КВК 12-34.08.190 | Медно-алюминиевый внутрипольный конвектор Гольфстрим-В с решеткой из березы/бука/дуба. Высота = 80 мм, длина=1900 мм, глубина=342 мм. | 100 | 70 | ОАО «ФИРМА ИЗОТЕРМ» тел.+7(812)322-88-82 | 0 | https://isoterm.ru/product/vnutripolnye-konvektory/vnutripolnyy-konvektor-golfstrim-12v/ | 110
Гольфстрим-В, КВК 12-34.08.200 с решеткой из березы/бука/дуба | Гольфстрим-В | КВК 12-34.08.200 | с решеткой из березы/бука/дуба | 12 | 80 | 342 | 2000 | 5538.3386 | 4725.2447 | 3916.2249 | 15.84 | внутрипольный | КВК 12-34.08.200 | Медно-алюминиевый внутрипольный конвектор Гольфстрим-В с решеткой из березы/бука/дуба. Высота = 80 мм, длина=2000 мм, глубина=342 мм. | 100 | 70 | ОАО «ФИРМА ИЗОТЕРМ» тел.+7(812)322-88-82 | 0 | https://isoterm.ru/product/vnutripolnye-konvektory/vnutripolnyy-konvektor-golfstrim-12v/ | 110
Гольфстрим-В, КВК 12-34.08.210 с решеткой из березы/бука/дуба | Гольфстрим-В | КВК 12-34.08.210 | с решеткой из березы/бука/дуба | 12 | 80 | 342 | 2100 | 5873.8603 | 5011.5079 | 4153.4763 | 15.72 | внутрипольный | КВК 12-34.08.210 | Медно-алюминиевый внутрипольный конвектор Гольфстрим-В с решеткой из березы/бука/дуба. Высота = 80 мм, длина=2100 мм, глубина=342 мм. | 100 | 70 | ОАО «ФИРМА ИЗОТЕРМ» тел.+7(812)322-88-82 | 0 | https://isoterm.ru/product/vnutripolnye-konvektory/vnutripolnyy-konvektor-golfstrim-12v/ | 110
Гольфстрим-В, КВК 12-34.08.220 с решеткой из березы/бука/дуба | Гольфстрим-В | КВК 12-34.08.220 | с решеткой из березы/бука/дуба | 12 | 80 | 342 | 2200 | 6207.0081 | 5295.7457 | 4389.0491 | 15.6 | внутрипольный | КВК 12-34.08.220 | Медно-алюминиевый внутрипольный конвектор Гольфстрим-В с решеткой из березы/бука/дуба. Высота = 80 мм, длина=2200 мм, глубина=342 мм. | 100 | 70 | ОАО «ФИРМА ИЗОТЕРМ» тел.+7(812)322-88-82 | 0 | https://isoterm.ru/product/vnutripolnye-konvektory/vnutripolnyy-konvektor-golfstrim-12v/ | 110
Гольфстрим-В, КВК 12-34.08.230 с решеткой из березы/бука/дуба | Гольфстрим-В | КВК 12-34.08.230 | с решеткой из березы/бука/дуба | 12 | 80 | 342 | 2300 | 6244.9915 | 5328.1526 | 4415.9076 | 15.6 | внутрипольный | КВК 12-34.08.230 | Медно-алюминиевый внутрипольный конвектор Гольфстрим-В с решеткой из березы/бука/дуба. Высота = 80 мм, длина=2300 мм, глубина=342 мм. | 100 | 70 | ОАО «ФИРМА ИЗОТЕРМ» тел.+7(812)322-88-82 | 0 | https://isoterm.ru/product/vnutripolnye-konvektory/vnutripolnyy-konvektor-golfstrim-12v/ | 110
Гольфстрим-В, КВК 12-34.08.240 с решеткой из березы/бука/дуба | Гольфстрим-В | КВК 12-34.08.240 | с решеткой из березы/бука/дуба | 12 | 80 | 342 | 2400 | 6795.6457 | 5797.9643 | 4805.2817 | 18.96 | внутрипольный | КВК 12-34.08.240 | Медно-алюминиевый внутрипольный конвектор Гольфстрим-В с решеткой из березы/бука/дуба. Высота = 80 мм, длина=2400 мм, глубина=342 мм. | 100 | 70 | ОАО «ФИРМА ИЗОТЕРМ» тел.+7(812)322-88-82 | 0 | https://isoterm.ru/product/vnutripolnye-konvektory/vnutripolnyy-konvektor-golfstrim-12v/ | 110
Гольфстрим-В, КВК 12-34.08.250 с решеткой из березы/бука/дуба | Гольфстрим-В | КВК 12-34.08.250 | с решеткой из березы/бука/дуба | 12 | 80 | 342 | 2500 | 7128.7935 | 6082.202 | 5040.8545 | 18.84 | внутрипольный | КВК 12-34.08.250 | Медно-алюминиевый внутрипольный конвектор Гольфстрим-В с решеткой из березы/бука/дуба. Высота = 80 мм, длина=2500 мм, глубина=342 мм. | 100 | 70 | ОАО «ФИРМА ИЗОТЕРМ» тел.+7(812)322-88-82 | 0 | https://isoterm.ru/product/vnutripolnye-konvektory/vnutripolnyy-konvektor-golfstrim-12v/ | 110
Гольфстрим-В, КВК 12-34.08.260 с решеткой из березы/бука/дуба | Гольфстрим-В | КВК 12-34.08.260 | с решеткой из березы/бука/дуба | 12 | 80 | 342 | 2600 | 7460.7543 | 6365.4271 | 5275.5879 | 18.72 | внутрипольный | КВК 12-34.08.260 | Медно-алюминиевый внутрипольный конвектор Гольфстрим-В с решеткой из березы/бука/дуба. Высота = 80 мм, длина=2600 мм, глубина=342 мм. | 100 | 70 | ОАО «ФИРМА ИЗОТЕРМ» тел.+7(812)322-88-82 | 0 | https://isoterm.ru/product/vnutripolnye-konvektory/vnutripolnyy-konvektor-golfstrim-12v/ | 110
Гольфстрим-В, КВК 12-34.08.270 с решеткой из березы/бука/дуба | Гольфстрим-В | КВК 12-34.08.270 | с решеткой из березы/бука/дуба | 12 | 80 | 342 | 2700 | 8011.4086 | 6835.2387 | 5664.962 | 22.08 | внутрипольный | КВК 12-34.08.270 | Медно-алюминиевый внутрипольный конвектор Гольфстрим-В с решеткой из березы/бука/дуба. Высота = 80 мм, длина=2700 мм, глубина=342 мм. | 100 | 70 | ОАО «ФИРМА ИЗОТЕРМ» тел.+7(812)322-88-82 | 0 | https://isoterm.ru/product/vnutripolnye-konvektory/vnutripolnyy-konvektor-golfstrim-12v/ | 110
Гольфстрим-В, КВК 12-34.08.280 с решеткой из березы/бука/дуба | Гольфстрим-В | КВК 12-34.08.280 | с решеткой из березы/бука/дуба | 12 | 80 | 342 | 2800 | 8344.5564 | 7119.4765 | 5900.5348 | 21.96 | внутрипольный | КВК 12-34.08.280 | Медно-алюминиевый внутрипольный конвектор Гольфстрим-В с решеткой из березы/бука/дуба. Высота = 80 мм, длина=2800 мм, глубина=342 мм. | 100 | 70 | ОАО «ФИРМА ИЗОТЕРМ» тел.+7(812)322-88-82 | 0 | https://isoterm.ru/product/vnutripolnye-konvektory/vnutripolnyy-konvektor-golfstrim-12v/ | 110
Гольфстрим-В, КВК 12-34.08.290 с решеткой из березы/бука/дуба | Гольфстрим-В | КВК 12-34.08.290 | с решеткой из березы/бука/дуба | 12 | 80 | 342 | 2900 | 8676.5172 | 7402.7015 | 6135.2682 | 21.84 | внутрипольный | КВК 12-34.08.290 | Медно-алюминиевый внутрипольный конвектор Гольфстрим-В с решеткой из березы/бука/дуба. Высота = 80 мм, длина=2900 мм, глубина=342 мм. | 100 | 70 | ОАО «ФИРМА ИЗОТЕРМ» тел.+7(812)322-88-82 | 0 | https://isoterm.ru/product/vnutripolnye-konvektory/vnutripolnyy-konvektor-golfstrim-12v/ | 110
Гольфстрим-В, КВК 12-34.08.300 с решеткой из березы/бука/дуба | Гольфстрим-В | КВК 12-34.08.300 | с решеткой из березы/бука/дуба | 12 | 80 | 342 | 3000 | 8718.0615 | 7438.1466 | 6164.6447 | 21.84 | внутрипольный | КВК 12-34.08.300 | Медно-алюминиевый внутрипольный конвектор Гольфстрим-В с решеткой из березы/бука/дуба. Высота = 80 мм, длина=3000 мм, глубина=342 мм. | 100 | 70 | ОАО «ФИРМА ИЗОТЕРМ» тел.+7(812)322-88-82 | 0 | https://isoterm.ru/product/vnutripolnye-konvektory/vnutripolnyy-konvektor-golfstrim-12v/ | 110
Гольфстрим-В, КВК 12-34.08.310 с решеткой из березы/бука/дуба | Гольфстрим-В | КВК 12-34.08.310 | с решеткой из березы/бука/дуба | 12 | 80 | 342 | 3100 | 9266.3418 | 7905.9328 | 6552.3402 | 25.2 | внутрипольный | КВК 12-34.08.310 | Медно-алюминиевый внутрипольный конвектор Гольфстрим-В с решеткой из березы/бука/дуба. Высота = 80 мм, длина=3100 мм, глубина=342 мм. | 100 | 70 | ОАО «ФИРМА ИЗОТЕРМ» тел.+7(812)322-88-82 | 0 | https://isoterm.ru/product/vnutripolnye-konvektory/vnutripolnyy-konvektor-golfstrim-12v/ | 110
Гольфстрим-В, КВК 12-34.08.320 с решеткой из березы/бука/дуба | Гольфстрим-В | КВК 12-34.08.320 | с решеткой из березы/бука/дуба | 12 | 80 | 342 | 3200 | 8569.1847 | 7311.1267 | 6059.3721 | 25.44 | внутрипольный | КВК 12-34.08.320 | Медно-алюминиевый внутрипольный конвектор Гольфстрим-В с решеткой из березы/бука/дуба. Высота = 80 мм, длина=3200 мм, глубина=342 мм. | 100 | 70 | ОАО «ФИРМА ИЗОТЕРМ» тел.+7(812)322-88-82 | 0 | https://isoterm.ru/product/vnutripolnye-konvektory/vnutripolnyy-konvektor-golfstrim-12v/ | 110
Гольфстрим-В, КВК 12-34.08.330 с решеткой из березы/бука/дуба | Гольфстрим-В | КВК 12-34.08.330 | с решеткой из березы/бука/дуба | 12 | 80 | 342 | 3300 | 8901.1455 | 7594.3517 | 6294.1056 | 25.32 | внутрипольный | КВК 12-34.08.330 | Медно-алюминиевый внутрипольный конвектор Гольфстрим-В с решеткой из березы/бука/дуба. Высота = 80 мм, длина=3300 мм, глубина=342 мм. | 100 | 70 | ОАО «ФИРМА ИЗОТЕРМ» тел.+7(812)322-88-82 | 0 | https://isoterm.ru/product/vnutripolnye-konvektory/vnutripolnyy-konvektor-golfstrim-12v/ | 110
Гольфстрим-В, КВК 12-34.08.340 с решеткой из березы/бука/дуба | Гольфстрим-В | КВК 12-34.08.340 | с решеткой из березы/бука/дуба | 12 | 80 | 342 | 3400 | 9233.1063 | 7877.5768 | 6528.839 | 25.2 | внутрипольный | КВК 12-34.08.340 | Медно-алюминиевый внутрипольный конвектор Гольфстрим-В с решеткой из березы/бука/дуба. Высота = 80 мм, длина=3400 мм, глубина=342 мм. | 100 | 70 | ОАО «ФИРМА ИЗОТЕРМ» тел.+7(812)322-88-82 | 0 | https://isoterm.ru/product/vnutripolnye-konvektory/vnutripolnyy-konvektor-golfstrim-12v/ | 110
Гольфстрим-В, КВК 12-34.08.350 с решеткой из березы/бука/дуба | Гольфстрим-В | КВК 12-34.08.350 | с решеткой из березы/бука/дуба | 12 | 80 | 342 | 3500 | 9568.6281 | 8163.8399 | 6766.0904 | 25.08 | внутрипольный | КВК 12-34.08.350 | Медно-алюминиевый внутрипольный конвектор Гольфстрим-В с решеткой из березы/бука/дуба. Высота = 80 мм, длина=3500 мм, глубина=342 мм. | 100 | 70 | ОАО «ФИРМА ИЗОТЕРМ» тел.+7(812)322-88-82 | 0 | https://isoterm.ru/product/vnutripolnye-konvektory/vnutripolnyy-konvektor-golfstrim-12v/ | 110
Гольфстрим-В, КВК 12-34.08.360 с решеткой из березы/бука/дуба | Гольфстрим-В | КВК 12-34.08.360 | с решеткой из березы/бука/дуба | 12 | 80 | 342 | 3600 | 9904.1499 | 8450.1031 | 7003.3419 | 24.96 | внутрипольный | КВК 12-34.08.360 | Медно-алюминиевый внутрипольный конвектор Гольфстрим-В с решеткой из березы/бука/дуба. Высота = 80 мм, длина=3600 мм, глубина=342 мм. | 100 | 70 | ОАО «ФИРМА ИЗОТЕРМ» тел.+7(812)322-88-82 | 0 | https://isoterm.ru/product/vnutripolnye-konvektory/vnutripolnyy-konvektor-golfstrim-12v/ | 110
Гольфстрим-В, КВК 12-34.08.370 с решеткой из березы/бука/дуба | Гольфстрим-В | КВК 12-34.08.370 | с решеткой из березы/бука/дуба | 12 | 80 | 342 | 3700 | 9943.3202 | 8483.5228 | 7031.0397 | 24.96 | внутрипольный | КВК 12-34.08.370 | Медно-алюминиевый внутрипольный конвектор Гольфстрим-В с решеткой из березы/бука/дуба. Высота = 80 мм, длина=3700 мм, глубина=342 мм. | 100 | 70 | ОАО «ФИРМА ИЗОТЕРМ» тел.+7(812)322-88-82 | 0 | https://isoterm.ru/product/vnutripolnye-konvektory/vnutripolnyy-konvektor-golfstrim-12v/ | 110
Гольфстрим-В, КВК 12-34.08.380 с решеткой из березы/бука/дуба | Гольфстрим-В | КВК 12-34.08.380 | с решеткой из березы/бука/дуба | 12 | 80 | 342 | 3800 | 9982.4905 | 8516.9425 | 7058.7375 | 24.96 | внутрипольный | КВК 12-34.08.380 | Медно-алюминиевый внутрипольный конвектор Гольфстрим-В с решеткой из березы/бука/дуба. Высота = 80 мм, длина=3800 мм, глубина=342 мм. | 100 | 70 | ОАО «ФИРМА ИЗОТЕРМ» тел.+7(812)322-88-82 | 0 | https://isoterm.ru/product/vnutripolnye-konvektory/vnutripolnyy-konvektor-golfstrim-12v/ | 110
Гольфстрим-В, КВК 12-34.08.390 с решеткой из березы/бука/дуба | Гольфстрим-В | КВК 12-34.08.390 | с решеткой из березы/бука/дуба | 12 | 80 | 342 | 3900 | 10529.5838 | 8983.716 | 7445.5936 | 28.32 | внутрипольный | КВК 12-34.08.390 | Медно-алюминиевый внутрипольный конвектор Гольфстрим-В с решеткой из березы/бука/дуба. Высота = 80 мм, длина=3900 мм, глубина=342 мм. | 100 | 70 | ОАО «ФИРМА ИЗОТЕРМ» тел.+7(812)322-88-82 | 0 | https://isoterm.ru/product/vnutripolnye-konvektory/vnutripolnyy-konvektor-golfstrim-12v/ | 110
Гольфстрим-В, КВК 12-34.08.400 с решеткой из березы/бука/дуба | Гольфстрим-В | КВК 12-34.08.400 | с решеткой из березы/бука/дуба | 12 | 80 | 342 | 4000 | 11076.6771 | 9450.4895 | 7832.4498 | 31.68 | внутрипольный | КВК 12-34.08.400 | Медно-алюминиевый внутрипольный конвектор Гольфстрим-В с решеткой из березы/бука/дуба. Высота = 80 мм, длина=4000 мм, глубина=342 мм. | 100 | 70 | ОАО «ФИРМА ИЗОТЕРМ» тел.+7(812)322-88-82 | 0 | https://isoterm.ru/product/vnutripolnye-konvektory/vnutripolnyy-konvektor-golfstrim-12v/ | 110
Гольфстрим-В, КВК 12-34.08.410 с решеткой из березы/бука/дуба | Гольфстрим-В | КВК 12-34.08.410 | с решеткой из березы/бука/дуба | 12 | 80 | 342 | 4100 | 11412.1989 | 9736.7527 | 8069.7012 | 31.56 | внутрипольный | КВК 12-34.08.410 | Медно-алюминиевый внутрипольный конвектор Гольфстрим-В с решеткой из березы/бука/дуба. Высота = 80 мм, длина=4100 мм, глубина=342 мм. | 100 | 70 | ОАО «ФИРМА ИЗОТЕРМ» тел.+7(812)322-88-82 | 0 | https://isoterm.ru/product/vnutripolnye-konvektory/vnutripolnyy-konvektor-golfstrim-12v/ | 110
Гольфстрим-В, КВК 12-34.08.420 с решеткой из березы/бука/дуба | Гольфстрим-В | КВК 12-34.08.420 | с решеткой из березы/бука/дуба | 12 | 80 | 342 | 4200 | 11747.7206 | 10023.0159 | 8306.9526 | 31.44 | внутрипольный | КВК 12-34.08.420 | Медно-алюминиевый внутрипольный конвектор Гольфстрим-В с решеткой из березы/бука/дуба. Высота = 80 мм, длина=4200 мм, глубина=342 мм. | 100 | 70 | ОАО «ФИРМА ИЗОТЕРМ» тел.+7(812)322-88-82 | 0 | https://isoterm.ru/product/vnutripolnye-konvektory/vnutripolnyy-konvektor-golfstrim-12v/ | 110
Гольфстрим-В, КВК 12-34.08.430 с решеткой из березы/бука/дуба | Гольфстрим-В | КВК 12-34.08.430 | с решеткой из березы/бука/дуба | 12 | 80 | 342 | 4300 | 12080.8684 | 10307.2536 | 8542.5254 | 31.32 | внутрипольный | КВК 12-34.08.430 | Медно-алюминиевый внутрипольный конвектор Гольфстрим-В с решеткой из березы/бука/дуба. Высота = 80 мм, длина=4300 мм, глубина=342 мм. | 100 | 70 | ОАО «ФИРМА ИЗОТЕРМ» тел.+7(812)322-88-82 | 0 | https://isoterm.ru/product/vnutripolnye-konvektory/vnutripolnyy-konvektor-golfstrim-12v/ | 110
Гольфстрим-В, КВК 12-34.08.440 с решеткой из березы/бука/дуба | Гольфстрим-В | КВК 12-34.08.440 | с решеткой из березы/бука/дуба | 12 | 80 | 342 | 4400 | 12414.0163 | 10591.4914 | 8778.0982 | 31.2 | внутрипольный | КВК 12-34.08.440 | Медно-алюминиевый внутрипольный конвектор Гольфстрим-В с решеткой из березы/бука/дуба. Высота = 80 мм, длина=4400 мм, глубина=342 мм. | 100 | 70 | ОАО «ФИРМА ИЗОТЕРМ» тел.+7(812)322-88-82 | 0 | https://isoterm.ru/product/vnutripolnye-konvektory/vnutripolnyy-konvektor-golfstrim-12v/ | 110
Гольфстрим-В, КВК 12-34.08.450 с решеткой из березы/бука/дуба | Гольфстрим-В | КВК 12-34.08.450 | с решеткой из березы/бука/дуба | 12 | 80 | 342 | 4500 | 12451.9996 | 10623.8983 | 8804.9566 | 31.2 | внутрипольный | КВК 12-34.08.450 | Медно-алюминиевый внутрипольный конвектор Гольфстрим-В с решеткой из березы/бука/дуба. Высота = 80 мм, длина=4500 мм, глубина=342 мм. | 100 | 70 | ОАО «ФИРМА ИЗОТЕРМ» тел.+7(812)322-88-82 | 0 | https://isoterm.ru/product/vnutripolnye-konvektory/vnutripolnyy-konvektor-golfstrim-12v/ | 110
Гольфстрим-В, КВК 12-34.08.460 с решеткой из березы/бука/дуба | Гольфстрим-В | КВК 12-34.08.460 | с решеткой из березы/бука/дуба | 12 | 80 | 342 | 4600 | 12489.983 | 10656.3053 | 8831.8151 | 31.2 | внутрипольный | КВК 12-34.08.460 | Медно-алюминиевый внутрипольный конвектор Гольфстрим-В с решеткой из березы/бука/дуба. Высота = 80 мм, длина=4600 мм, глубина=342 мм. | 100 | 70 | ОАО «ФИРМА ИЗОТЕРМ» тел.+7(812)322-88-82 | 0 | https://isoterm.ru/product/vnutripolnye-konvektory/vnutripolnyy-konvektor-golfstrim-12v/ | 110
Гольфстрим-В, КВК 12-34.08.470 с решеткой из березы/бука/дуба | Гольфстрим-В | КВК 12-34.08.470 | с решеткой из березы/бука/дуба | 12 | 80 | 342 | 4700 | 13040.6372 | 11126.1169 | 9221.1893 | 34.56 | внутрипольный | КВК 12-34.08.470 | Медно-алюминиевый внутрипольный конвектор Гольфстрим-В с решеткой из березы/бука/дуба. Высота = 80 мм, длина=4700 мм, глубина=342 мм. | 100 | 70 | ОАО «ФИРМА ИЗОТЕРМ» тел.+7(812)322-88-82 | 0 | https://isoterm.ru/product/vnutripolnye-konvektory/vnutripolnyy-konvektor-golfstrim-12v/ | 110
Гольфстрим-В, КВК 12-34.08.480 с решеткой из березы/бука/дуба | Гольфстрим-В | КВК 12-34.08.480 | с решеткой из березы/бука/дуба | 12 | 80 | 342 | 4800 | 13591.2914 | 11595.9286 | 9610.5634 | 37.92 | внутрипольный | КВК 12-34.08.480 | Медно-алюминиевый внутрипольный конвектор Гольфстрим-В с решеткой из березы/бука/дуба. Высота = 80 мм, длина=4800 мм, глубина=342 мм. | 100 | 70 | ОАО «ФИРМА ИЗОТЕРМ» тел.+7(812)322-88-82 | 0 | https://isoterm.ru/product/vnutripolnye-konvektory/vnutripolnyy-konvektor-golfstrim-12v/ | 110
Гольфстрим-В, КВК 12-34.08.490 с решеткой из березы/бука/дуба | Гольфстрим-В | КВК 12-34.08.490 | с решеткой из березы/бука/дуба | 12 | 80 | 342 | 4900 | 13924.4392 | 11880.1663 | 9846.1362 | 37.8 | внутрипольный | КВК 12-34.08.490 | Медно-алюминиевый внутрипольный конвектор Гольфстрим-В с решеткой из березы/бука/дуба. Высота = 80 мм, длина=4900 мм, глубина=342 мм. | 100 | 70 | ОАО «ФИРМА ИЗОТЕРМ» тел.+7(812)322-88-82 | 0 | https://isoterm.ru/product/vnutripolnye-konvektory/vnutripolnyy-konvektor-golfstrim-12v/ | 110
Гольфстрим-В, КВК 12-34.08.500 с решеткой из березы/бука/дуба | Гольфстрим-В | КВК 12-34.08.500 | с решеткой из березы/бука/дуба | 12 | 80 | 342 | 5000 | 14257.587 | 12164.4041 | 10081.7089 | 37.68 | внутрипольный | КВК 12-34.08.500 | Медно-алюминиевый внутрипольный конвектор Гольфстрим-В с решеткой из березы/бука/дуба. Высота = 80 мм, длина=5000 мм, глубина=342 мм. | 100 | 70 | ОАО «ФИРМА ИЗОТЕРМ» тел.+7(812)322-88-82 | 0 | https://isoterm.ru/product/vnutripolnye-konvektory/vnutripolnyy-konvektor-golfstrim-12v/ | 110
Гольфстрим-В, КВК 12-34.08.510 с решеткой из березы/бука/дуба | Гольфстрим-В | КВК 12-34.08.510 | с решеткой из березы/бука/дуба | 12 | 80 | 342 | 5100 | 14589.5479 | 12447.6291 | 10316.4424 | 37.56 | внутрипольный | КВК 12-34.08.510 | Медно-алюминиевый внутрипольный конвектор Гольфстрим-В с решеткой из березы/бука/дуба. Высота = 80 мм, длина=5100 мм, глубина=342 мм. | 100 | 70 | ОАО «ФИРМА ИЗОТЕРМ» тел.+7(812)322-88-82 | 0 | https://isoterm.ru/product/vnutripolnye-konvektory/vnutripolnyy-konvektor-golfstrim-12v/ | 110
Гольфстрим-В, КВК 12-34.08.520 с решеткой из березы/бука/дуба | Гольфстрим-В | КВК 12-34.08.520 | с решеткой из березы/бука/дуба | 12 | 80 | 342 | 5200 | 14921.5087 | 12730.8542 | 10551.1758 | 37.44 | внутрипольный | КВК 12-34.08.520 | Медно-алюминиевый внутрипольный конвектор Гольфстрим-В с решеткой из березы/бука/дуба. Высота = 80 мм, длина=5200 мм, глубина=342 мм. | 100 | 70 | ОАО «ФИРМА ИЗОТЕРМ» тел.+7(812)322-88-82 | 0 | https://isoterm.ru/product/vnutripolnye-konvektory/vnutripolnyy-konvektor-golfstrim-12v/ | 110
Гольфстрим-В, КВК 12-34.08.530 с решеткой из березы/бука/дуба | Гольфстрим-В | КВК 12-34.08.530 | с решеткой из березы/бука/дуба | 12 | 80 | 342 | 5300 | 15472.1629 | 13200.6658 | 10940.5499 | 40.8 | внутрипольный | КВК 12-34.08.530 | Медно-алюминиевый внутрипольный конвектор Гольфстрим-В с решеткой из березы/бука/дуба. Высота = 80 мм, длина=5300 мм, глубина=342 мм. | 100 | 70 | ОАО «ФИРМА ИЗОТЕРМ» тел.+7(812)322-88-82 | 0 | https://isoterm.ru/product/vnutripolnye-konvektory/vnutripolnyy-konvektor-golfstrim-12v/ | 110
Гольфстрим-В, КВК 12-34.08.540 с решеткой из березы/бука/дуба | Гольфстрим-В | КВК 12-34.08.540 | с решеткой из березы/бука/дуба | 12 | 80 | 342 | 5400 | 16022.8171 | 13670.4775 | 11329.9241 | 44.16 | внутрипольный | КВК 12-34.08.540 | Медно-алюминиевый внутрипольный конвектор Гольфстрим-В с решеткой из березы/бука/дуба. Высота = 80 мм, длина=5400 мм, глубина=342 мм. | 100 | 70 | ОАО «ФИРМА ИЗОТЕРМ» тел.+7(812)322-88-82 | 0 | https://isoterm.ru/product/vnutripolnye-konvektory/vnutripolnyy-konvektor-golfstrim-12v/ | 110
Гольфстрим-В, КВК 12-34.08.550 с решеткой из березы/бука/дуба | Гольфстрим-В | КВК 12-34.08.550 | с решеткой из березы/бука/дуба | 12 | 80 | 342 | 5500 | 16355.9649 | 13954.7152 | 11565.4968 | 44.04 | внутрипольный | КВК 12-34.08.550 | Медно-алюминиевый внутрипольный конвектор Гольфстрим-В с решеткой из березы/бука/дуба. Высота = 80 мм, длина=5500 мм, глубина=342 мм. | 100 | 70 | ОАО «ФИРМА ИЗОТЕРМ» тел.+7(812)322-88-82 | 0 | https://isoterm.ru/product/vnutripolnye-konvektory/vnutripolnyy-konvektor-golfstrim-12v/ | 110
Гольфстрим-В, КВК 12-34.08.560 с решеткой из березы/бука/дуба | Гольфстрим-В | КВК 12-34.08.560 | с решеткой из березы/бука/дуба | 12 | 80 | 342 | 5600 | 16689.1127 | 14238.953 | 11801.0696 | 43.92 | внутрипольный | КВК 12-34.08.560 | Медно-алюминиевый внутрипольный конвектор Гольфстрим-В с решеткой из березы/бука/дуба. Высота = 80 мм, длина=5600 мм, глубина=342 мм. | 100 | 70 | ОАО «ФИРМА ИЗОТЕРМ» тел.+7(812)322-88-82 | 0 | https://isoterm.ru/product/vnutripolnye-konvektory/vnutripolnyy-konvektor-golfstrim-12v/ | 110
Гольфстрим-В, КВК 12-34.08.570 с решеткой из березы/бука/дуба | Гольфстрим-В | КВК 12-34.08.570 | с решеткой из березы/бука/дуба | 12 | 80 | 342 | 5700 | 17021.0736 | 14522.178 | 12035.803 | 43.8 | внутрипольный | КВК 12-34.08.570 | Медно-алюминиевый внутрипольный конвектор Гольфстрим-В с решеткой из березы/бука/дуба. Высота = 80 мм, длина=5700 мм, глубина=342 мм. | 100 | 70 | ОАО «ФИРМА ИЗОТЕРМ» тел.+7(812)322-88-82 | 0 | https://isoterm.ru/product/vnutripolnye-konvektory/vnutripolnyy-konvektor-golfstrim-12v/ | 110
Гольфстрим-В, КВК 12-34.08.580 с решеткой из березы/бука/дуба | Гольфстрим-В | КВК 12-34.08.580 | с решеткой из березы/бука/дуба | 12 | 80 | 342 | 5800 | 17353.0344 | 14805.403 | 12270.5365 | 43.68 | внутрипольный | КВК 12-34.08.580 | Медно-алюминиевый внутрипольный конвектор Гольфстрим-В с решеткой из березы/бука/дуба. Высота = 80 мм, длина=5800 мм, глубина=342 мм. | 100 | 70 | ОАО «ФИРМА ИЗОТЕРМ» тел.+7(812)322-88-82 | 0 | https://isoterm.ru/product/vnutripolnye-konvektory/vnutripolnyy-konvektor-golfstrim-12v/ | 110
Гольфстрим-В, КВК 12-34.08.590 с решеткой из березы/бука/дуба | Гольфстрим-В | КВК 12-34.08.590 | с решеткой из березы/бука/дуба | 12 | 80 | 342 | 5900 | 17394.5787 | 14840.8481 | 12299.9129 | 43.68 | внутрипольный | КВК 12-34.08.590 | Медно-алюминиевый внутрипольный конвектор Гольфстрим-В с решеткой из березы/бука/дуба. Высота = 80 мм, длина=5900 мм, глубина=342 мм. | 100 | 70 | ОАО «ФИРМА ИЗОТЕРМ» тел.+7(812)322-88-82 | 0 | https://isoterm.ru/product/vnutripolnye-konvektory/vnutripolnyy-konvektor-golfstrim-12v/ | 110
Гольфстрим-В, КВК 12-34.08.600 с решеткой из березы/бука/дуба | Гольфстрим-В | КВК 12-34.08.600 | с решеткой из березы/бука/дуба | 12 | 80 | 342 | 6000 | 17436.123 | 14876.2932 | 12329.2894 | 43.68 | внутрипольный | КВК 12-34.08.600 | Медно-алюминиевый внутрипольный конвектор Гольфстрим-В с решеткой из березы/бука/дуба. Высота = 80 мм, длина=6000 мм, глубина=342 мм. | 100 | 70 | ОАО «ФИРМА ИЗОТЕРМ» тел.+7(812)322-88-82 | 0 | https://isoterm.ru/product/vnutripolnye-konvektory/vnutripolnyy-konvektor-golfstrim-12v/ | 110
Гольфстрим-В, КВК 12-34.08.060 с решеткой из ореха/мербау | Гольфстрим-В | КВК 12-34.08.060 | с решеткой из ореха/мербау | 12 | 80 | 342 | 600 | 892.1109 | 761.1384 | 630.8222 | 3.24 | внутрипольный | КВК 12-34.08.060 | Медно-алюминиевый внутрипольный конвектор Гольфстрим-В с решеткой из ореха/мербау. Высота = 80 мм, длина=600 мм, глубина=342 мм. | 100 | 70 | ОАО «ФИРМА ИЗОТЕРМ» тел.+7(812)322-88-82 | 0 | https://isoterm.ru/product/vnutripolnye-konvektory/vnutripolnyy-konvektor-golfstrim-12v/ | 110
Гольфстрим-В, КВК 12-34.08.070 с решеткой из ореха/мербау | Гольфстрим-В | КВК 12-34.08.070 | с решеткой из ореха/мербау | 12 | 80 | 342 | 700 | 1225.2587 | 1045.3762 | 866.395 | 3.12 | внутрипольный | КВК 12-34.08.070 | Медно-алюминиевый внутрипольный конвектор Гольфстрим-В с решеткой из ореха/мербау. Высота = 80 мм, длина=700 мм, глубина=342 мм. | 100 | 70 | ОАО «ФИРМА ИЗОТЕРМ» тел.+7(812)322-88-82 | 0 | https://isoterm.ru/product/vnutripolnye-konvektory/vnutripolnyy-konvektor-golfstrim-12v/ | 110
Гольфстрим-В, КВК 12-34.08.080 с решеткой из ореха/мербау | Гольфстрим-В | КВК 12-34.08.080 | с решеткой из ореха/мербау | 12 | 80 | 342 | 800 | 1263.2421 | 1077.7831 | 893.2534 | 3.12 | внутрипольный | КВК 12-34.08.080 | Медно-алюминиевый внутрипольный конвектор Гольфстрим-В с решеткой из ореха/мербау. Высота = 80 мм, длина=800 мм, глубина=342 мм. | 100 | 70 | ОАО «ФИРМА ИЗОТЕРМ» тел.+7(812)322-88-82 | 0 | https://isoterm.ru/product/vnutripolnye-konvektory/vnutripolnyy-konvektor-golfstrim-12v/ | 110
Гольфстрим-В, КВК 12-34.08.090 с решеткой из ореха/мербау | Гольфстрим-В | КВК 12-34.08.090 | с решеткой из ореха/мербау | 12 | 80 | 342 | 900 | 1813.8963 | 1547.5948 | 1282.6276 | 6.48 | внутрипольный | КВК 12-34.08.090 | Медно-алюминиевый внутрипольный конвектор Гольфстрим-В с решеткой из ореха/мербау. Высота = 80 мм, длина=900 мм, глубина=342 мм. | 100 | 70 | ОАО «ФИРМА ИЗОТЕРМ» тел.+7(812)322-88-82 | 0 | https://isoterm.ru/product/vnutripolnye-konvektory/vnutripolnyy-konvektor-golfstrim-12v/ | 110
Гольфстрим-В, КВК 12-34.08.100 с решеткой из ореха/мербау | Гольфстрим-В | КВК 12-34.08.100 | с решеткой из ореха/мербау | 12 | 80 | 342 | 1000 | 2147.0441 | 1831.8325 | 1518.2003 | 6.36 | внутрипольный | КВК 12-34.08.100 | Медно-алюминиевый внутрипольный конвектор Гольфстрим-В с решеткой из ореха/мербау. Высота = 80 мм, длина=1000 мм, глубина=342 мм. | 100 | 70 | ОАО «ФИРМА ИЗОТЕРМ» тел.+7(812)322-88-82 | 0 | https://isoterm.ru/product/vnutripolnye-konvektory/vnutripolnyy-konvektor-golfstrim-12v/ | 110
Гольфстрим-В, КВК 12-34.08.110 с решеткой из ореха/мербау | Гольфстрим-В | КВК 12-34.08.110 | с решеткой из ореха/мербау | 12 | 80 | 342 | 1100 | 2479.0049 | 2115.0576 | 1752.9338 | 6.24 | внутрипольный | КВК 12-34.08.110 | Медно-алюминиевый внутрипольный конвектор Гольфстрим-В с решеткой из ореха/мербау. Высота = 80 мм, длина=1100 мм, глубина=342 мм. | 100 | 70 | ОАО «ФИРМА ИЗОТЕРМ» тел.+7(812)322-88-82 | 0 | https://isoterm.ru/product/vnutripolnye-konvektory/vnutripolnyy-konvektor-golfstrim-12v/ | 110
Гольфстрим-В, КВК 12-34.08.120 с решеткой из ореха/мербау | Гольфстрим-В | КВК 12-34.08.120 | с решеткой из ореха/мербау | 12 | 80 | 342 | 1200 | 2520.5492 | 2150.5027 | 1782.3103 | 6.24 | внутрипольный | КВК 12-34.08.120 | Медно-алюминиевый внутрипольный конвектор Гольфстрим-В с решеткой из ореха/мербау. Высота = 80 мм, длина=1200 мм, глубина=342 мм. | 100 | 70 | ОАО «ФИРМА ИЗОТЕРМ» тел.+7(812)322-88-82 | 0 | https://isoterm.ru/product/vnutripolnye-konvektory/vnutripolnyy-konvektor-golfstrim-12v/ | 110
Гольфстрим-В, КВК 12-34.08.130 с решеткой из ореха/мербау | Гольфстрим-В | КВК 12-34.08.130 | с решеткой из ореха/мербау | 12 | 80 | 342 | 1300 | 3068.8295 | 2618.2889 | 2170.0057 | 9.6 | внутрипольный | КВК 12-34.08.130 | Медно-алюминиевый внутрипольный конвектор Гольфстрим-В с решеткой из ореха/мербау. Высота = 80 мм, длина=1300 мм, глубина=342 мм. | 100 | 70 | ОАО «ФИРМА ИЗОТЕРМ» тел.+7(812)322-88-82 | 0 | https://isoterm.ru/product/vnutripolnye-konvektory/vnutripolnyy-konvektor-golfstrim-12v/ | 110
Гольфстрим-В, КВК 12-34.08.140 с решеткой из ореха/мербау | Гольфстрим-В | КВК 12-34.08.140 | с решеткой из ореха/мербау | 12 | 80 | 342 | 1400 | 3400.7903 | 2901.5139 | 2404.7392 | 9.48 | внутрипольный | КВК 12-34.08.140 | Медно-алюминиевый внутрипольный конвектор Гольфстрим-В с решеткой из ореха/мербау. Высота = 80 мм, длина=1400 мм, глубина=342 мм. | 100 | 70 | ОАО «ФИРМА ИЗОТЕРМ» тел.+7(812)322-88-82 | 0 | https://isoterm.ru/product/vnutripolnye-konvektory/vnutripolnyy-konvektor-golfstrim-12v/ | 110
Гольфстрим-В, КВК 12-34.08.150 с решеткой из ореха/мербау | Гольфстрим-В | КВК 12-34.08.150 | с решеткой из ореха/мербау | 12 | 80 | 342 | 1500 | 3736.3121 | 3187.7771 | 2641.9906 | 9.36 | внутрипольный | КВК 12-34.08.150 | Медно-алюминиевый внутрипольный конвектор Гольфстрим-В с решеткой из ореха/мербау. Высота = 80 мм, длина=1500 мм, глубина=342 мм. | 100 | 70 | ОАО «ФИРМА ИЗОТЕРМ» тел.+7(812)322-88-82 | 0 | https://isoterm.ru/product/vnutripolnye-konvektory/vnutripolnyy-konvektor-golfstrim-12v/ | 110
Гольфстрим-В, КВК 12-34.08.160 с решеткой из ореха/мербау | Гольфстрим-В | КВК 12-34.08.160 | с решеткой из ореха/мербау | 12 | 80 | 342 | 1600 | 4284.5923 | 3655.5633 | 3029.6861 | 12.72 | внутрипольный | КВК 12-34.08.160 | Медно-алюминиевый внутрипольный конвектор Гольфстрим-В с решеткой из ореха/мербау. Высота = 80 мм, длина=1600 мм, глубина=342 мм. | 100 | 70 | ОАО «ФИРМА ИЗОТЕРМ» тел.+7(812)322-88-82 | 0 | https://isoterm.ru/product/vnutripolnye-konvektory/vnutripolnyy-konvektor-golfstrim-12v/ | 110
Гольфстрим-В, КВК 12-34.08.170 с решеткой из ореха/мербау | Гольфстрим-В | КВК 12-34.08.170 | с решеткой из ореха/мербау | 12 | 80 | 342 | 1700 | 4616.5532 | 3938.7884 | 3264.4195 | 12.6 | внутрипольный | КВК 12-34.08.170 | Медно-алюминиевый внутрипольный конвектор Гольфстрим-В с решеткой из ореха/мербау. Высота = 80 мм, длина=1700 мм, глубина=342 мм. | 100 | 70 | ОАО «ФИРМА ИЗОТЕРМ» тел.+7(812)322-88-82 | 0 | https://isoterm.ru/product/vnutripolnye-konvektory/vnutripolnyy-konvektor-golfstrim-12v/ | 110
Гольфстрим-В, КВК 12-34.08.180 с решеткой из ореха/мербау | Гольфстрим-В | КВК 12-34.08.180 | с решеткой из ореха/мербау | 12 | 80 | 342 | 1800 | 4952.0749 | 4225.0516 | 3501.6709 | 12.48 | внутрипольный | КВК 12-34.08.180 | Медно-алюминиевый внутрипольный конвектор Гольфстрим-В с решеткой из ореха/мербау. Высота = 80 мм, длина=1800 мм, глубина=342 мм. | 100 | 70 | ОАО «ФИРМА ИЗОТЕРМ» тел.+7(812)322-88-82 | 0 | https://isoterm.ru/product/vnutripolnye-konvektory/vnutripolnyy-konvektor-golfstrim-12v/ | 110
Гольфстрим-В, КВК 12-34.08.190 с решеткой из ореха/мербау | Гольфстрим-В | КВК 12-34.08.190 | с решеткой из ореха/мербау | 12 | 80 | 342 | 1900 | 4991.2453 | 4258.4712 | 3529.3687 | 12.48 | внутрипольный | КВК 12-34.08.190 | Медно-алюминиевый внутрипольный конвектор Гольфстрим-В с решеткой из ореха/мербау. Высота = 80 мм, длина=1900 мм, глубина=342 мм. | 100 | 70 | ОАО «ФИРМА ИЗОТЕРМ» тел.+7(812)322-88-82 | 0 | https://isoterm.ru/product/vnutripolnye-konvektory/vnutripolnyy-konvektor-golfstrim-12v/ | 110
Гольфстрим-В, КВК 12-34.08.200 с решеткой из ореха/мербау | Гольфстрим-В | КВК 12-34.08.200 | с решеткой из ореха/мербау | 12 | 80 | 342 | 2000 | 5538.3386 | 4725.2447 | 3916.2249 | 15.84 | внутрипольный | КВК 12-34.08.200 | Медно-алюминиевый внутрипольный конвектор Гольфстрим-В с решеткой из ореха/мербау. Высота = 80 мм, длина=2000 мм, глубина=342 мм. | 100 | 70 | ОАО «ФИРМА ИЗОТЕРМ» тел.+7(812)322-88-82 | 0 | https://isoterm.ru/product/vnutripolnye-konvektory/vnutripolnyy-konvektor-golfstrim-12v/ | 110
Гольфстрим-В, КВК 12-34.08.210 с решеткой из ореха/мербау | Гольфстрим-В | КВК 12-34.08.210 | с решеткой из ореха/мербау | 12 | 80 | 342 | 2100 | 5873.8603 | 5011.5079 | 4153.4763 | 15.72 | внутрипольный | КВК 12-34.08.210 | Медно-алюминиевый внутрипольный конвектор Гольфстрим-В с решеткой из ореха/мербау. Высота = 80 мм, длина=2100 мм, глубина=342 мм. | 100 | 70 | ОАО «ФИРМА ИЗОТЕРМ» тел.+7(812)322-88-82 | 0 | https://isoterm.ru/product/vnutripolnye-konvektory/vnutripolnyy-konvektor-golfstrim-12v/ | 110
Гольфстрим-В, КВК 12-34.08.220 с решеткой из ореха/мербау | Гольфстрим-В | КВК 12-34.08.220 | с решеткой из ореха/мербау | 12 | 80 | 342 | 2200 | 6207.0081 | 5295.7457 | 4389.0491 | 15.6 | внутрипольный | КВК 12-34.08.220 | Медно-алюминиевый внутрипольный конвектор Гольфстрим-В с решеткой из ореха/мербау. Высота = 80 мм, длина=2200 мм, глубина=342 мм. | 100 | 70 | ОАО «ФИРМА ИЗОТЕРМ» тел.+7(812)322-88-82 | 0 | https://isoterm.ru/product/vnutripolnye-konvektory/vnutripolnyy-konvektor-golfstrim-12v/ | 110
Гольфстрим-В, КВК 12-34.08.230 с решеткой из ореха/мербау | Гольфстрим-В | КВК 12-34.08.230 | с решеткой из ореха/мербау | 12 | 80 | 342 | 2300 | 6244.9915 | 5328.1526 | 4415.9076 | 15.6 | внутрипольный | КВК 12-34.08.230 | Медно-алюминиевый внутрипольный конвектор Гольфстрим-В с решеткой из ореха/мербау. Высота = 80 мм, длина=2300 мм, глубина=342 мм. | 100 | 70 | ОАО «ФИРМА ИЗОТЕРМ» тел.+7(812)322-88-82 | 0 | https://isoterm.ru/product/vnutripolnye-konvektory/vnutripolnyy-konvektor-golfstrim-12v/ | 110
Гольфстрим-В, КВК 12-34.08.240 с решеткой из ореха/мербау | Гольфстрим-В | КВК 12-34.08.240 | с решеткой из ореха/мербау | 12 | 80 | 342 | 2400 | 6795.6457 | 5797.9643 | 4805.2817 | 18.96 | внутрипольный | КВК 12-34.08.240 | Медно-алюминиевый внутрипольный конвектор Гольфстрим-В с решеткой из ореха/мербау. Высота = 80 мм, длина=2400 мм, глубина=342 мм. | 100 | 70 | ОАО «ФИРМА ИЗОТЕРМ» тел.+7(812)322-88-82 | 0 | https://isoterm.ru/product/vnutripolnye-konvektory/vnutripolnyy-konvektor-golfstrim-12v/ | 110
Гольфстрим-В, КВК 12-34.08.250 с решеткой из ореха/мербау | Гольфстрим-В | КВК 12-34.08.250 | с решеткой из ореха/мербау | 12 | 80 | 342 | 2500 | 7128.7935 | 6082.202 | 5040.8545 | 18.84 | внутрипольный | КВК 12-34.08.250 | Медно-алюминиевый внутрипольный конвектор Гольфстрим-В с решеткой из ореха/мербау. Высота = 80 мм, длина=2500 мм, глубина=342 мм. | 100 | 70 | ОАО «ФИРМА ИЗОТЕРМ» тел.+7(812)322-88-82 | 0 | https://isoterm.ru/product/vnutripolnye-konvektory/vnutripolnyy-konvektor-golfstrim-12v/ | 110
Гольфстрим-В, КВК 12-34.08.260 с решеткой из ореха/мербау | Гольфстрим-В | КВК 12-34.08.260 | с решеткой из ореха/мербау | 12 | 80 | 342 | 2600 | 7460.7543 | 6365.4271 | 5275.5879 | 18.72 | внутрипольный | КВК 12-34.08.260 | Медно-алюминиевый внутрипольный конвектор Гольфстрим-В с решеткой из ореха/мербау. Высота = 80 мм, длина=2600 мм, глубина=342 мм. | 100 | 70 | ОАО «ФИРМА ИЗОТЕРМ» тел.+7(812)322-88-82 | 0 | https://isoterm.ru/product/vnutripolnye-konvektory/vnutripolnyy-konvektor-golfstrim-12v/ | 110
Гольфстрим-В, КВК 12-34.08.270 с решеткой из ореха/мербау | Гольфстрим-В | КВК 12-34.08.270 | с решеткой из ореха/мербау | 12 | 80 | 342 | 2700 | 8011.4086 | 6835.2387 | 5664.962 | 22.08 | внутрипольный | КВК 12-34.08.270 | Медно-алюминиевый внутрипольный конвектор Гольфстрим-В с решеткой из ореха/мербау. Высота = 80 мм, длина=2700 мм, глубина=342 мм. | 100 | 70 | ОАО «ФИРМА ИЗОТЕРМ» тел.+7(812)322-88-82 | 0 | https://isoterm.ru/product/vnutripolnye-konvektory/vnutripolnyy-konvektor-golfstrim-12v/ | 110
Гольфстрим-В, КВК 12-34.08.280 с решеткой из ореха/мербау | Гольфстрим-В | КВК 12-34.08.280 | с решеткой из ореха/мербау | 12 | 80 | 342 | 2800 | 8344.5564 | 7119.4765 | 5900.5348 | 21.96 | внутрипольный | КВК 12-34.08.280 | Медно-алюминиевый внутрипольный конвектор Гольфстрим-В с решеткой из ореха/мербау. Высота = 80 мм, длина=2800 мм, глубина=342 мм. | 100 | 70 | ОАО «ФИРМА ИЗОТЕРМ» тел.+7(812)322-88-82 | 0 | https://isoterm.ru/product/vnutripolnye-konvektory/vnutripolnyy-konvektor-golfstrim-12v/ | 110
Гольфстрим-В, КВК 12-34.08.290 с решеткой из ореха/мербау | Гольфстрим-В | КВК 12-34.08.290 | с решеткой из ореха/мербау | 12 | 80 | 342 | 2900 | 8676.5172 | 7402.7015 | 6135.2682 | 21.84 | внутрипольный | КВК 12-34.08.290 | Медно-алюминиевый внутрипольный конвектор Гольфстрим-В с решеткой из ореха/мербау. Высота = 80 мм, длина=2900 мм, глубина=342 мм. | 100 | 70 | ОАО «ФИРМА ИЗОТЕРМ» тел.+7(812)322-88-82 | 0 | https://isoterm.ru/product/vnutripolnye-konvektory/vnutripolnyy-konvektor-golfstrim-12v/ | 110
Гольфстрим-В, КВК 12-34.08.300 с решеткой из ореха/мербау | Гольфстрим-В | КВК 12-34.08.300 | с решеткой из ореха/мербау | 12 | 80 | 342 | 3000 | 8718.0615 | 7438.1466 | 6164.6447 | 21.84 | внутрипольный | КВК 12-34.08.300 | Медно-алюминиевый внутрипольный конвектор Гольфстрим-В с решеткой из ореха/мербау. Высота = 80 мм, длина=3000 мм, глубина=342 мм. | 100 | 70 | ОАО «ФИРМА ИЗОТЕРМ» тел.+7(812)322-88-82 | 0 | https://isoterm.ru/product/vnutripolnye-konvektory/vnutripolnyy-konvektor-golfstrim-12v/ | 110
Гольфстрим-В, КВК 12-34.08.310 с решеткой из ореха/мербау | Гольфстрим-В | КВК 12-34.08.310 | с решеткой из ореха/мербау | 12 | 80 | 342 | 3100 | 9266.3418 | 7905.9328 | 6552.3402 | 25.2 | внутрипольный | КВК 12-34.08.310 | Медно-алюминиевый внутрипольный конвектор Гольфстрим-В с решеткой из ореха/мербау. Высота = 80 мм, длина=3100 мм, глубина=342 мм. | 100 | 70 | ОАО «ФИРМА ИЗОТЕРМ» тел.+7(812)322-88-82 | 0 | https://isoterm.ru/product/vnutripolnye-konvektory/vnutripolnyy-konvektor-golfstrim-12v/ | 110
Гольфстрим-В, КВК 12-34.08.320 с решеткой из ореха/мербау | Гольфстрим-В | КВК 12-34.08.320 | с решеткой из ореха/мербау | 12 | 80 | 342 | 3200 | 8569.1847 | 7311.1267 | 6059.3721 | 25.44 | внутрипольный | КВК 12-34.08.320 | Медно-алюминиевый внутрипольный конвектор Гольфстрим-В с решеткой из ореха/мербау. Высота = 80 мм, длина=3200 мм, глубина=342 мм. | 100 | 70 | ОАО «ФИРМА ИЗОТЕРМ» тел.+7(812)322-88-82 | 0 | https://isoterm.ru/product/vnutripolnye-konvektory/vnutripolnyy-konvektor-golfstrim-12v/ | 110
Гольфстрим-В, КВК 12-34.08.330 с решеткой из ореха/мербау | Гольфстрим-В | КВК 12-34.08.330 | с решеткой из ореха/мербау | 12 | 80 | 342 | 3300 | 8901.1455 | 7594.3517 | 6294.1056 | 25.32 | внутрипольный | КВК 12-34.08.330 | Медно-алюминиевый внутрипольный конвектор Гольфстрим-В с решеткой из ореха/мербау. Высота = 80 мм, длина=3300 мм, глубина=342 мм. | 100 | 70 | ОАО «ФИРМА ИЗОТЕРМ» тел.+7(812)322-88-82 | 0 | https://isoterm.ru/product/vnutripolnye-konvektory/vnutripolnyy-konvektor-golfstrim-12v/ | 110
Гольфстрим-В, КВК 12-34.08.340 с решеткой из ореха/мербау | Гольфстрим-В | КВК 12-34.08.340 | с решеткой из ореха/мербау | 12 | 80 | 342 | 3400 | 9233.1063 | 7877.5768 | 6528.839 | 25.2 | внутрипольный | КВК 12-34.08.340 | Медно-алюминиевый внутрипольный конвектор Гольфстрим-В с решеткой из ореха/мербау. Высота = 80 мм, длина=3400 мм, глубина=342 мм. | 100 | 70 | ОАО «ФИРМА ИЗОТЕРМ» тел.+7(812)322-88-82 | 0 | https://isoterm.ru/product/vnutripolnye-konvektory/vnutripolnyy-konvektor-golfstrim-12v/ | 110
Гольфстрим-В, КВК 12-34.08.350 с решеткой из ореха/мербау | Гольфстрим-В | КВК 12-34.08.350 | с решеткой из ореха/мербау | 12 | 80 | 342 | 3500 | 9568.6281 | 8163.8399 | 6766.0904 | 25.08 | внутрипольный | КВК 12-34.08.350 | Медно-алюминиевый внутрипольный конвектор Гольфстрим-В с решеткой из ореха/мербау. Высота = 80 мм, длина=3500 мм, глубина=342 мм. | 100 | 70 | ОАО «ФИРМА ИЗОТЕРМ» тел.+7(812)322-88-82 | 0 | https://isoterm.ru/product/vnutripolnye-konvektory/vnutripolnyy-konvektor-golfstrim-12v/ | 110
Гольфстрим-В, КВК 12-34.08.360 с решеткой из ореха/мербау | Гольфстрим-В | КВК 12-34.08.360 | с решеткой из ореха/мербау | 12 | 80 | 342 | 3600 | 9904.1499 | 8450.1031 | 7003.3419 | 24.96 | внутрипольный | КВК 12-34.08.360 | Медно-алюминиевый внутрипольный конвектор Гольфстрим-В с решеткой из ореха/мербау. Высота = 80 мм, длина=3600 мм, глубина=342 мм. | 100 | 70 | ОАО «ФИРМА ИЗОТЕРМ» тел.+7(812)322-88-82 | 0 | https://isoterm.ru/product/vnutripolnye-konvektory/vnutripolnyy-konvektor-golfstrim-12v/ | 110
Гольфстрим-В, КВК 12-34.08.370 с решеткой из ореха/мербау | Гольфстрим-В | КВК 12-34.08.370 | с решеткой из ореха/мербау | 12 | 80 | 342 | 3700 | 9943.3202 | 8483.5228 | 7031.0397 | 24.96 | внутрипольный | КВК 12-34.08.370 | Медно-алюминиевый внутрипольный конвектор Гольфстрим-В с решеткой из ореха/мербау. Высота = 80 мм, длина=3700 мм, глубина=342 мм. | 100 | 70 | ОАО «ФИРМА ИЗОТЕРМ» тел.+7(812)322-88-82 | 0 | https://isoterm.ru/product/vnutripolnye-konvektory/vnutripolnyy-konvektor-golfstrim-12v/ | 110
Гольфстрим-В, КВК 12-34.08.380 с решеткой из ореха/мербау | Гольфстрим-В | КВК 12-34.08.380 | с решеткой из ореха/мербау | 12 | 80 | 342 | 3800 | 9982.4905 | 8516.9425 | 7058.7375 | 24.96 | внутрипольный | КВК 12-34.08.380 | Медно-алюминиевый внутрипольный конвектор Гольфстрим-В с решеткой из ореха/мербау. Высота = 80 мм, длина=3800 мм, глубина=342 мм. | 100 | 70 | ОАО «ФИРМА ИЗОТЕРМ» тел.+7(812)322-88-82 | 0 | https://isoterm.ru/product/vnutripolnye-konvektory/vnutripolnyy-konvektor-golfstrim-12v/ | 110
Гольфстрим-В, КВК 12-34.08.390 с решеткой из ореха/мербау | Гольфстрим-В | КВК 12-34.08.390 | с решеткой из ореха/мербау | 12 | 80 | 342 | 3900 | 10529.5838 | 8983.716 | 7445.5936 | 28.32 | внутрипольный | КВК 12-34.08.390 | Медно-алюминиевый внутрипольный конвектор Гольфстрим-В с решеткой из ореха/мербау. Высота = 80 мм, длина=3900 мм, глубина=342 мм. | 100 | 70 | ОАО «ФИРМА ИЗОТЕРМ» тел.+7(812)322-88-82 | 0 | https://isoterm.ru/product/vnutripolnye-konvektory/vnutripolnyy-konvektor-golfstrim-12v/ | 110
Гольфстрим-В, КВК 12-34.08.400 с решеткой из ореха/мербау | Гольфстрим-В | КВК 12-34.08.400 | с решеткой из ореха/мербау | 12 | 80 | 342 | 4000 | 11076.6771 | 9450.4895 | 7832.4498 | 31.68 | внутрипольный | КВК 12-34.08.400 | Медно-алюминиевый внутрипольный конвектор Гольфстрим-В с решеткой из ореха/мербау. Высота = 80 мм, длина=4000 мм, глубина=342 мм. | 100 | 70 | ОАО «ФИРМА ИЗОТЕРМ» тел.+7(812)322-88-82 | 0 | https://isoterm.ru/product/vnutripolnye-konvektory/vnutripolnyy-konvektor-golfstrim-12v/ | 110
Гольфстрим-В, КВК 12-34.08.410 с решеткой из ореха/мербау | Гольфстрим-В | КВК 12-34.08.410 | с решеткой из ореха/мербау | 12 | 80 | 342 | 4100 | 11412.1989 | 9736.7527 | 8069.7012 | 31.56 | внутрипольный | КВК 12-34.08.410 | Медно-алюминиевый внутрипольный конвектор Гольфстрим-В с решеткой из ореха/мербау. Высота = 80 мм, длина=4100 мм, глубина=342 мм. | 100 | 70 | ОАО «ФИРМА ИЗОТЕРМ» тел.+7(812)322-88-82 | 0 | https://isoterm.ru/product/vnutripolnye-konvektory/vnutripolnyy-konvektor-golfstrim-12v/ | 110
Гольфстрим-В, КВК 12-34.08.420 с решеткой из ореха/мербау | Гольфстрим-В | КВК 12-34.08.420 | с решеткой из ореха/мербау | 12 | 80 | 342 | 4200 | 11747.7206 | 10023.0159 | 8306.9526 | 31.44 | внутрипольный | КВК 12-34.08.420 | Медно-алюминиевый внутрипольный конвектор Гольфстрим-В с решеткой из ореха/мербау. Высота = 80 мм, длина=4200 мм, глубина=342 мм. | 100 | 70 | ОАО «ФИРМА ИЗОТЕРМ» тел.+7(812)322-88-82 | 0 | https://isoterm.ru/product/vnutripolnye-konvektory/vnutripolnyy-konvektor-golfstrim-12v/ | 110
Гольфстрим-В, КВК 12-34.08.430 с решеткой из ореха/мербау | Гольфстрим-В | КВК 12-34.08.430 | с решеткой из ореха/мербау | 12 | 80 | 342 | 4300 | 12080.8684 | 10307.2536 | 8542.5254 | 31.32 | внутрипольный | КВК 12-34.08.430 | Медно-алюминиевый внутрипольный конвектор Гольфстрим-В с решеткой из ореха/мербау. Высота = 80 мм, длина=4300 мм, глубина=342 мм. | 100 | 70 | ОАО «ФИРМА ИЗОТЕРМ» тел.+7(812)322-88-82 | 0 | https://isoterm.ru/product/vnutripolnye-konvektory/vnutripolnyy-konvektor-golfstrim-12v/ | 110
Гольфстрим-В, КВК 12-34.08.440 с решеткой из ореха/мербау | Гольфстрим-В | КВК 12-34.08.440 | с решеткой из ореха/мербау | 12 | 80 | 342 | 4400 | 12414.0163 | 10591.4914 | 8778.0982 | 31.2 | внутрипольный | КВК 12-34.08.440 | Медно-алюминиевый внутрипольный конвектор Гольфстрим-В с решеткой из ореха/мербау. Высота = 80 мм, длина=4400 мм, глубина=342 мм. | 100 | 70 | ОАО «ФИРМА ИЗОТЕРМ» тел.+7(812)322-88-82 | 0 | https://isoterm.ru/product/vnutripolnye-konvektory/vnutripolnyy-konvektor-golfstrim-12v/ | 110
Гольфстрим-В, КВК 12-34.08.450 с решеткой из ореха/мербау | Гольфстрим-В | КВК 12-34.08.450 | с решеткой из ореха/мербау | 12 | 80 | 342 | 4500 | 12451.9996 | 10623.8983 | 8804.9566 | 31.2 | внутрипольный | КВК 12-34.08.450 | Медно-алюминиевый внутрипольный конвектор Гольфстрим-В с решеткой из ореха/мербау. Высота = 80 мм, длина=4500 мм, глубина=342 мм. | 100 | 70 | ОАО «ФИРМА ИЗОТЕРМ» тел.+7(812)322-88-82 | 0 | https://isoterm.ru/product/vnutripolnye-konvektory/vnutripolnyy-konvektor-golfstrim-12v/ | 110
Гольфстрим-В, КВК 12-34.08.460 с решеткой из ореха/мербау | Гольфстрим-В | КВК 12-34.08.460 | с решеткой из ореха/мербау | 12 | 80 | 342 | 4600 | 12489.983 | 10656.3053 | 8831.8151 | 31.2 | внутрипольный | КВК 12-34.08.460 | Медно-алюминиевый внутрипольный конвектор Гольфстрим-В с решеткой из ореха/мербау. Высота = 80 мм, длина=4600 мм, глубина=342 мм. | 100 | 70 | ОАО «ФИРМА ИЗОТЕРМ» тел.+7(812)322-88-82 | 0 | https://isoterm.ru/product/vnutripolnye-konvektory/vnutripolnyy-konvektor-golfstrim-12v/ | 110
Гольфстрим-В, КВК 12-34.08.470 с решеткой из ореха/мербау | Гольфстрим-В | КВК 12-34.08.470 | с решеткой из ореха/мербау | 12 | 80 | 342 | 4700 | 13040.6372 | 11126.1169 | 9221.1893 | 34.56 | внутрипольный | КВК 12-34.08.470 | Медно-алюминиевый внутрипольный конвектор Гольфстрим-В с решеткой из ореха/мербау. Высота = 80 мм, длина=4700 мм, глубина=342 мм. | 100 | 70 | ОАО «ФИРМА ИЗОТЕРМ» тел.+7(812)322-88-82 | 0 | https://isoterm.ru/product/vnutripolnye-konvektory/vnutripolnyy-konvektor-golfstrim-12v/ | 110
Гольфстрим-В, КВК 12-34.08.480 с решеткой из ореха/мербау | Гольфстрим-В | КВК 12-34.08.480 | с решеткой из ореха/мербау | 12 | 80 | 342 | 4800 | 13591.2914 | 11595.9286 | 9610.5634 | 37.92 | внутрипольный | КВК 12-34.08.480 | Медно-алюминиевый внутрипольный конвектор Гольфстрим-В с решеткой из ореха/мербау. Высота = 80 мм, длина=4800 мм, глубина=342 мм. | 100 | 70 | ОАО «ФИРМА ИЗОТЕРМ» тел.+7(812)322-88-82 | 0 | https://isoterm.ru/product/vnutripolnye-konvektory/vnutripolnyy-konvektor-golfstrim-12v/ | 110
Гольфстрим-В, КВК 12-34.08.490 с решеткой из ореха/мербау | Гольфстрим-В | КВК 12-34.08.490 | с решеткой из ореха/мербау | 12 | 80 | 342 | 4900 | 13924.4392 | 11880.1663 | 9846.1362 | 37.8 | внутрипольный | КВК 12-34.08.490 | Медно-алюминиевый внутрипольный конвектор Гольфстрим-В с решеткой из ореха/мербау. Высота = 80 мм, длина=4900 мм, глубина=342 мм. | 100 | 70 | ОАО «ФИРМА ИЗОТЕРМ» тел.+7(812)322-88-82 | 0 | https://isoterm.ru/product/vnutripolnye-konvektory/vnutripolnyy-konvektor-golfstrim-12v/ | 110
Гольфстрим-В, КВК 12-34.08.500 с решеткой из ореха/мербау | Гольфстрим-В | КВК 12-34.08.500 | с решеткой из ореха/мербау | 12 | 80 | 342 | 5000 | 14257.587 | 12164.4041 | 10081.7089 | 37.68 | внутрипольный | КВК 12-34.08.500 | Медно-алюминиевый внутрипольный конвектор Гольфстрим-В с решеткой из ореха/мербау. Высота = 80 мм, длина=5000 мм, глубина=342 мм. | 100 | 70 | ОАО «ФИРМА ИЗОТЕРМ» тел.+7(812)322-88-82 | 0 | https://isoterm.ru/product/vnutripolnye-konvektory/vnutripolnyy-konvektor-golfstrim-12v/ | 110
Гольфстрим-В, КВК 12-34.08.510 с решеткой из ореха/мербау | Гольфстрим-В | КВК 12-34.08.510 | с решеткой из ореха/мербау | 12 | 80 | 342 | 5100 | 14589.5479 | 12447.6291 | 10316.4424 | 37.56 | внутрипольный | КВК 12-34.08.510 | Медно-алюминиевый внутрипольный конвектор Гольфстрим-В с решеткой из ореха/мербау. Высота = 80 мм, длина=5100 мм, глубина=342 мм. | 100 | 70 | ОАО «ФИРМА ИЗОТЕРМ» тел.+7(812)322-88-82 | 0 | https://isoterm.ru/product/vnutripolnye-konvektory/vnutripolnyy-konvektor-golfstrim-12v/ | 110
Гольфстрим-В, КВК 12-34.08.520 с решеткой из ореха/мербау | Гольфстрим-В | КВК 12-34.08.520 | с решеткой из ореха/мербау | 12 | 80 | 342 | 5200 | 14921.5087 | 12730.8542 | 10551.1758 | 37.44 | внутрипольный | КВК 12-34.08.520 | Медно-алюминиевый внутрипольный конвектор Гольфстрим-В с решеткой из ореха/мербау. Высота = 80 мм, длина=5200 мм, глубина=342 мм. | 100 | 70 | ОАО «ФИРМА ИЗОТЕРМ» тел.+7(812)322-88-82 | 0 | https://isoterm.ru/product/vnutripolnye-konvektory/vnutripolnyy-konvektor-golfstrim-12v/ | 110
Гольфстрим-В, КВК 12-34.08.530 с решеткой из ореха/мербау | Гольфстрим-В | КВК 12-34.08.530 | с решеткой из ореха/мербау | 12 | 80 | 342 | 5300 | 15472.1629 | 13200.6658 | 10940.5499 | 40.8 | внутрипольный | КВК 12-34.08.530 | Медно-алюминиевый внутрипольный конвектор Гольфстрим-В с решеткой из ореха/мербау. Высота = 80 мм, длина=5300 мм, глубина=342 мм. | 100 | 70 | ОАО «ФИРМА ИЗОТЕРМ» тел.+7(812)322-88-82 | 0 | https://isoterm.ru/product/vnutripolnye-konvektory/vnutripolnyy-konvektor-golfstrim-12v/ | 110
Гольфстрим-В, КВК 12-34.08.540 с решеткой из ореха/мербау | Гольфстрим-В | КВК 12-34.08.540 | с решеткой из ореха/мербау | 12 | 80 | 342 | 5400 | 16022.8171 | 13670.4775 | 11329.9241 | 44.16 | внутрипольный | КВК 12-34.08.540 | Медно-алюминиевый внутрипольный конвектор Гольфстрим-В с решеткой из ореха/мербау. Высота = 80 мм, длина=5400 мм, глубина=342 мм. | 100 | 70 | ОАО «ФИРМА ИЗОТЕРМ» тел.+7(812)322-88-82 | 0 | https://isoterm.ru/product/vnutripolnye-konvektory/vnutripolnyy-konvektor-golfstrim-12v/ | 110
Гольфстрим-В, КВК 12-34.08.550 с решеткой из ореха/мербау | Гольфстрим-В | КВК 12-34.08.550 | с решеткой из ореха/мербау | 12 | 80 | 342 | 5500 | 16355.9649 | 13954.7152 | 11565.4968 | 44.04 | внутрипольный | КВК 12-34.08.550 | Медно-алюминиевый внутрипольный конвектор Гольфстрим-В с решеткой из ореха/мербау. Высота = 80 мм, длина=5500 мм, глубина=342 мм. | 100 | 70 | ОАО «ФИРМА ИЗОТЕРМ» тел.+7(812)322-88-82 | 0 | https://isoterm.ru/product/vnutripolnye-konvektory/vnutripolnyy-konvektor-golfstrim-12v/ | 110
Гольфстрим-В, КВК 12-34.08.560 с решеткой из ореха/мербау | Гольфстрим-В | КВК 12-34.08.560 | с решеткой из ореха/мербау | 12 | 80 | 342 | 5600 | 16689.1127 | 14238.953 | 11801.0696 | 43.92 | внутрипольный | КВК 12-34.08.560 | Медно-алюминиевый внутрипольный конвектор Гольфстрим-В с решеткой из ореха/мербау. Высота = 80 мм, длина=5600 мм, глубина=342 мм. | 100 | 70 | ОАО «ФИРМА ИЗОТЕРМ» тел.+7(812)322-88-82 | 0 | https://isoterm.ru/product/vnutripolnye-konvektory/vnutripolnyy-konvektor-golfstrim-12v/ | 110
Гольфстрим-В, КВК 12-34.08.570 с решеткой из ореха/мербау | Гольфстрим-В | КВК 12-34.08.570 | с решеткой из ореха/мербау | 12 | 80 | 342 | 5700 | 17021.0736 | 14522.178 | 12035.803 | 43.8 | внутрипольный | КВК 12-34.08.570 | Медно-алюминиевый внутрипольный конвектор Гольфстрим-В с решеткой из ореха/мербау. Высота = 80 мм, длина=5700 мм, глубина=342 мм. | 100 | 70 | ОАО «ФИРМА ИЗОТЕРМ» тел.+7(812)322-88-82 | 0 | https://isoterm.ru/product/vnutripolnye-konvektory/vnutripolnyy-konvektor-golfstrim-12v/ | 110
Гольфстрим-В, КВК 12-34.08.580 с решеткой из ореха/мербау | Гольфстрим-В | КВК 12-34.08.580 | с решеткой из ореха/мербау | 12 | 80 | 342 | 5800 | 17353.0344 | 14805.403 | 12270.5365 | 43.68 | внутрипольный | КВК 12-34.08.580 | Медно-алюминиевый внутрипольный конвектор Гольфстрим-В с решеткой из ореха/мербау. Высота = 80 мм, длина=5800 мм, глубина=342 мм. | 100 | 70 | ОАО «ФИРМА ИЗОТЕРМ» тел.+7(812)322-88-82 | 0 | https://isoterm.ru/product/vnutripolnye-konvektory/vnutripolnyy-konvektor-golfstrim-12v/ | 110
Гольфстрим-В, КВК 12-34.08.590 с решеткой из ореха/мербау | Гольфстрим-В | КВК 12-34.08.590 | с решеткой из ореха/мербау | 12 | 80 | 342 | 5900 | 17394.5787 | 14840.8481 | 12299.9129 | 43.68 | внутрипольный | КВК 12-34.08.590 | Медно-алюминиевый внутрипольный конвектор Гольфстрим-В с решеткой из ореха/мербау. Высота = 80 мм, длина=5900 мм, глубина=342 мм. | 100 | 70 | ОАО «ФИРМА ИЗОТЕРМ» тел.+7(812)322-88-82 | 0 | https://isoterm.ru/product/vnutripolnye-konvektory/vnutripolnyy-konvektor-golfstrim-12v/ | 110
Гольфстрим-В, КВК 12-34.08.600 с решеткой из ореха/мербау | Гольфстрим-В | КВК 12-34.08.600 | с решеткой из ореха/мербау | 12 | 80 | 342 | 6000 | 17436.123 | 14876.2932 | 12329.2894 | 43.68 | внутрипольный | КВК 12-34.08.600 | Медно-алюминиевый внутрипольный конвектор Гольфстрим-В с решеткой из ореха/мербау. Высота = 80 мм, длина=6000 мм, глубина=342 мм. | 100 | 70 | ОАО «ФИРМА ИЗОТЕРМ» тел.+7(812)322-88-82 | 0 | https://isoterm.ru/product/vnutripolnye-konvektory/vnutripolnyy-konvektor-golfstrim-12v/ | 110
Гольфстрим-В, КВК 12-37.11.060 с решеткой из секционной стали | Гольфстрим-В | КВК 12-37.11.060 | с решеткой из секционной стали | 12 | 110 | 372 | 600 | 935.48 | 798.14 | 661.489 | 3.6 | внутрипольный | КВК 12-37.11.060 | Медно-алюминиевый внутрипольный конвектор Гольфстрим-В с решеткой из секционной стали. Высота = 110 мм, длина=600 мм, глубина=372 мм. | 100 | 70 | ОАО «ФИРМА ИЗОТЕРМ» тел.+7(812)322-88-82 | 0 | https://isoterm.ru/product/vnutripolnye-konvektory/vnutripolnyy-konvektor-golfstrim-12v/
Гольфстрим-В, КВК 12-37.11.070 с решеткой из секционной стали | Гольфстрим-В | КВК 12-37.11.070 | с решеткой из секционной стали | 12 | 110 | 372 | 700 | 1395.838 | 1190.912 | 987.014 | 4.7 | внутрипольный | КВК 12-37.11.070 | Медно-алюминиевый внутрипольный конвектор Гольфстрим-В с решеткой из секционной стали. Высота = 110 мм, длина=700 мм, глубина=372 мм. | 100 | 70 | ОАО «ФИРМА ИЗОТЕРМ» тел.+7(812)322-88-82 | 0 | https://isoterm.ru/product/vnutripolnye-konvektory/vnutripolnyy-konvektor-golfstrim-12v/
Гольфстрим-В, КВК 12-37.11.080 с решеткой из секционной стали | Гольфстрим-В | КВК 12-37.11.080 | с решеткой из секционной стали | 12 | 110 | 372 | 800 | 1434.142 | 1223.593 | 1014.099 | 4.7 | внутрипольный | КВК 12-37.11.080 | Медно-алюминиевый внутрипольный конвектор Гольфстрим-В с решеткой из секционной стали. Высота = 110 мм, длина=800 мм, глубина=372 мм. | 100 | 70 | ОАО «ФИРМА ИЗОТЕРМ» тел.+7(812)322-88-82 | 0 | https://isoterm.ru/product/vnutripolnye-konvektory/vnutripolnyy-konvektor-golfstrim-12v/
Гольфстрим-В, КВК 12-37.11.090 с решеткой из секционной стали | Гольфстрим-В | КВК 12-37.11.090 | с решеткой из секционной стали | 12 | 110 | 372 | 900 | 1900.884 | 1621.812 | 1344.138 | 7.2 | внутрипольный | КВК 12-37.11.090 | Медно-алюминиевый внутрипольный конвектор Гольфстрим-В с решеткой из секционной стали. Высота = 110 мм, длина=900 мм, глубина=372 мм. | 100 | 70 | ОАО «ФИРМА ИЗОТЕРМ» тел.+7(812)322-88-82 | 0 | https://isoterm.ru/product/vnutripolnye-konvektory/vnutripolnyy-konvektor-golfstrim-12v/
Гольфстрим-В, КВК 12-37.11.100 с решеткой из секционной стали | Гольфстрим-В | КВК 12-37.11.100 | с решеткой из секционной стали | 12 | 110 | 372 | 1000 | 2361.243 | 2014.584 | 1669.663 | 8.3 | внутрипольный | КВК 12-37.11.100 | Медно-алюминиевый внутрипольный конвектор Гольфстрим-В с решеткой из секционной стали. Высота = 110 мм, длина=1000 мм, глубина=372 мм. | 100 | 70 | ОАО «ФИРМА ИЗОТЕРМ» тел.+7(812)322-88-82 | 0 | https://isoterm.ru/product/vnutripolnye-konvektory/vnutripolnyy-konvektor-golfstrim-12v/
Гольфстрим-В, КВК 12-37.11.110 с решеткой из секционной стали | Гольфстрим-В | КВК 12-37.11.110 | с решеткой из секционной стали | 12 | 110 | 372 | 1100 | 2855.894 | 2436.615 | 2019.436 | 9.4 | внутрипольный | КВК 12-37.11.110 | Медно-алюминиевый внутрипольный конвектор Гольфстрим-В с решеткой из секционной стали. Высота = 110 мм, длина=1100 мм, глубина=372 мм. | 100 | 70 | ОАО «ФИРМА ИЗОТЕРМ» тел.+7(812)322-88-82 | 0 | https://isoterm.ru/product/vnutripolnye-konvektory/vnutripolnyy-konvektor-golfstrim-12v/
Гольфстрим-В, КВК 12-37.11.120 с решеткой из секционной стали | Гольфстрим-В | КВК 12-37.11.120 | с решеткой из секционной стали | 12 | 110 | 372 | 1200 | 2862.299 | 2442.079 | 2023.966 | 9.4 | внутрипольный | КВК 12-37.11.120 | Медно-алюминиевый внутрипольный конвектор Гольфстрим-В с решеткой из секционной стали. Высота = 110 мм, длина=1200 мм, глубина=372 мм. | 100 | 70 | ОАО «ФИРМА ИЗОТЕРМ» тел.+7(812)322-88-82 | 0 | https://isoterm.ru/product/vnutripolnye-konvektory/vnutripolnyy-konvektor-golfstrim-12v/
Гольфстрим-В, КВК 12-37.11.130 с решеткой из секционной стали | Гольфстрим-В | КВК 12-37.11.130 | с решеткой из секционной стали | 12 | 110 | 372 | 1300 | 3326.647 | 2838.256 | 2352.312 | 11.9 | внутрипольный | КВК 12-37.11.130 | Медно-алюминиевый внутрипольный конвектор Гольфстрим-В с решеткой из секционной стали. Высота = 110 мм, длина=1300 мм, глубина=372 мм. | 100 | 70 | ОАО «ФИРМА ИЗОТЕРМ» тел.+7(812)322-88-82 | 0 | https://isoterm.ru/product/vnutripolnye-konvektory/vnutripolnyy-konvektor-golfstrim-12v/
Гольфстрим-В, КВК 12-37.11.140 с решеткой из секционной стали | Гольфстрим-В | КВК 12-37.11.140 | с решеткой из секционной стали | 12 | 110 | 372 | 1400 | 3785.809 | 3230.007 | 2676.99 | 13 | внутрипольный | КВК 12-37.11.140 | Медно-алюминиевый внутрипольный конвектор Гольфстрим-В с решеткой из секционной стали. Высота = 110 мм, длина=1400 мм, глубина=372 мм. | 100 | 70 | ОАО «ФИРМА ИЗОТЕРМ» тел.+7(812)322-88-82 | 0 | https://isoterm.ru/product/vnutripolnye-konvektory/vnutripolnyy-konvektor-golfstrim-12v/
Гольфстрим-В, КВК 12-37.11.150 с решеткой из секционной стали | Гольфстрим-В | КВК 12-37.11.150 | с решеткой из секционной стали | 12 | 110 | 372 | 1500 | 4248.561 | 3624.822 | 3004.208 | 14 | внутрипольный | КВК 12-37.11.150 | Медно-алюминиевый внутрипольный конвектор Гольфстрим-В с решеткой из секционной стали. Высота = 110 мм, длина=1500 мм, глубина=372 мм. | 100 | 70 | ОАО «ФИРМА ИЗОТЕРМ» тел.+7(812)322-88-82 | 0 | https://isoterm.ru/product/vnutripolnye-konvektory/vnutripolnyy-konvektor-golfstrim-12v/
Гольфстрим-В, КВК 12-37.11.160 с решеткой из секционной стали | Гольфстрим-В | КВК 12-37.11.160 | с решеткой из секционной стали | 12 | 110 | 372 | 1600 | 4712.909 | 4020.998 | 3332.554 | 16.6 | внутрипольный | КВК 12-37.11.160 | Медно-алюминиевый внутрипольный конвектор Гольфстрим-В с решеткой из секционной стали. Высота = 110 мм, длина=1600 мм, глубина=372 мм. | 100 | 70 | ОАО «ФИРМА ИЗОТЕРМ» тел.+7(812)322-88-82 | 0 | https://isoterm.ru/product/vnutripolnye-konvektory/vnutripolnyy-konvektor-golfstrim-12v/
Гольфстрим-В, КВК 12-37.11.170 с решеткой из секционной стали | Гольфстрим-В | КВК 12-37.11.170 | с решеткой из секционной стали | 12 | 110 | 372 | 1700 | 5172.071 | 4412.749 | 3657.232 | 17.6 | внутрипольный | КВК 12-37.11.170 | Медно-алюминиевый внутрипольный конвектор Гольфстрим-В с решеткой из секционной стали. Высота = 110 мм, длина=1700 мм, глубина=372 мм. | 100 | 70 | ОАО «ФИРМА ИЗОТЕРМ» тел.+7(812)322-88-82 | 0 | https://isoterm.ru/product/vnutripolnye-konvektory/vnutripolnyy-konvektor-golfstrim-12v/
Гольфстрим-В, КВК 12-37.11.180 с решеткой из секционной стали | Гольфстрим-В | КВК 12-37.11.180 | с решеткой из секционной стали | 12 | 110 | 372 | 1800 | 5634.823 | 4807.564 | 3984.45 | 18.7 | внутрипольный | КВК 12-37.11.180 | Медно-алюминиевый внутрипольный конвектор Гольфстрим-В с решеткой из секционной стали. Высота = 110 мм, длина=1800 мм, глубина=372 мм. | 100 | 70 | ОАО «ФИРМА ИЗОТЕРМ» тел.+7(812)322-88-82 | 0 | https://isoterm.ru/product/vnutripolnye-konvektory/vnutripolnyy-konvektor-golfstrim-12v/
Гольфстрим-В, КВК 12-37.11.190 с решеткой из секционной стали | Гольфстрим-В | КВК 12-37.11.190 | с решеткой из секционной стали | 12 | 110 | 372 | 1900 | 5674.324 | 4841.266 | 4012.382 | 18.7 | внутрипольный | КВК 12-37.11.190 | Медно-алюминиевый внутрипольный конвектор Гольфстрим-В с решеткой из секционной стали. Высота = 110 мм, длина=1900 мм, глубина=372 мм. | 100 | 70 | ОАО «ФИРМА ИЗОТЕРМ» тел.+7(812)322-88-82 | 0 | https://isoterm.ru/product/vnutripolnye-konvektory/vnutripolnyy-konvektor-golfstrim-12v/
Гольфстрим-В, КВК 12-37.11.200 с решеткой из секционной стали | Гольфстрим-В | КВК 12-37.11.200 | с решеткой из секционной стали | 12 | 110 | 372 | 2000 | 6137.475 | 5236.421 | 4339.882 | 21.2 | внутрипольный | КВК 12-37.11.200 | Медно-алюминиевый внутрипольный конвектор Гольфстрим-В с решеткой из секционной стали. Высота = 110 мм, длина=2000 мм, глубина=372 мм. | 100 | 70 | ОАО «ФИРМА ИЗОТЕРМ» тел.+7(812)322-88-82 | 0 | https://isoterm.ru/product/vnutripolnye-konvektory/vnutripolnyy-konvektor-golfstrim-12v/
Гольфстрим-В, КВК 12-37.11.210 с решеткой из секционной стали | Гольфстрим-В | КВК 12-37.11.210 | с решеткой из секционной стали | 12 | 110 | 372 | 2100 | 6600.228 | 5631.236 | 4667.099 | 22.3 | внутрипольный | КВК 12-37.11.210 | Медно-алюминиевый внутрипольный конвектор Гольфстрим-В с решеткой из секционной стали. Высота = 110 мм, длина=2100 мм, глубина=372 мм. | 100 | 70 | ОАО «ФИРМА ИЗОТЕРМ» тел.+7(812)322-88-82 | 0 | https://isoterm.ru/product/vnutripolnye-konvektory/vnutripolnyy-konvektor-golfstrim-12v/
Гольфстрим-В, КВК 12-37.11.220 с решеткой из секционной стали | Гольфстрим-В | КВК 12-37.11.220 | с решеткой из секционной стали | 12 | 110 | 372 | 2200 | 7060.586 | 6024.008 | 4992.624 | 23.4 | внутрипольный | КВК 12-37.11.220 | Медно-алюминиевый внутрипольный конвектор Гольфстрим-В с решеткой из секционной стали. Высота = 110 мм, длина=2200 мм, глубина=372 мм. | 100 | 70 | ОАО «ФИРМА ИЗОТЕРМ» тел.+7(812)322-88-82 | 0 | https://isoterm.ru/product/vnutripolnye-konvektory/vnutripolnyy-konvektor-golfstrim-12v/
Гольфстрим-В, КВК 12-37.11.230 с решеткой из секционной стали | Гольфстрим-В | КВК 12-37.11.230 | с решеткой из секционной стали | 12 | 110 | 372 | 2300 | 7098.89 | 6056.689 | 5019.709 | 23.4 | внутрипольный | КВК 12-37.11.230 | Медно-алюминиевый внутрипольный конвектор Гольфстрим-В с решеткой из секционной стали. Высота = 110 мм, длина=2300 мм, глубина=372 мм. | 100 | 70 | ОАО «ФИРМА ИЗОТЕРМ» тел.+7(812)322-88-82 | 0 | https://isoterm.ru/product/vnutripolnye-konvektory/vnutripolnyy-konvektor-golfstrim-12v/
Гольфстрим-В, КВК 12-37.11.240 с решеткой из секционной стали | Гольфстрим-В | КВК 12-37.11.240 | с решеткой из секционной стали | 12 | 110 | 372 | 2400 | 7565.632 | 6454.908 | 5349.748 | 25.9 | внутрипольный | КВК 12-37.11.240 | Медно-алюминиевый внутрипольный конвектор Гольфстрим-В с решеткой из секционной стали. Высота = 110 мм, длина=2400 мм, глубина=372 мм. | 100 | 70 | ОАО «ФИРМА ИЗОТЕРМ» тел.+7(812)322-88-82 | 0 | https://isoterm.ru/product/vnutripolnye-konvektory/vnutripolnyy-konvektor-golfstrim-12v/
Гольфстрим-В, КВК 12-37.11.250 с решеткой из секционной стали | Гольфстрим-В | КВК 12-37.11.250 | с решеткой из секционной стали | 12 | 110 | 372 | 2500 | 8025.991 | 6847.68 | 5675.273 | 27 | внутрипольный | КВК 12-37.11.250 | Медно-алюминиевый внутрипольный конвектор Гольфстрим-В с решеткой из секционной стали. Высота = 110 мм, длина=2500 мм, глубина=372 мм. | 100 | 70 | ОАО «ФИРМА ИЗОТЕРМ» тел.+7(812)322-88-82 | 0 | https://isoterm.ru/product/vnutripolnye-konvektory/vnutripolnyy-konvektor-golfstrim-12v/
Гольфстрим-В, КВК 12-37.11.260 с решеткой из секционной стали | Гольфстрим-В | КВК 12-37.11.260 | с решеткой из секционной стали | 12 | 110 | 372 | 2600 | 8485.152 | 7239.431 | 5999.952 | 28.1 | внутрипольный | КВК 12-37.11.260 | Медно-алюминиевый внутрипольный конвектор Гольфстрим-В с решеткой из секционной стали. Высота = 110 мм, длина=2600 мм, глубина=372 мм. | 100 | 70 | ОАО «ФИРМА ИЗОТЕРМ» тел.+7(812)322-88-82 | 0 | https://isoterm.ru/product/vnutripolnye-konvektory/vnutripolnyy-konvektor-golfstrim-12v/
Гольфстрим-В, КВК 12-37.11.270 с решеткой из секционной стали | Гольфстрим-В | КВК 12-37.11.270 | с решеткой из секционной стали | 12 | 110 | 372 | 2700 | 8951.894 | 7637.65 | 6329.991 | 30.6 | внутрипольный | КВК 12-37.11.270 | Медно-алюминиевый внутрипольный конвектор Гольфстрим-В с решеткой из секционной стали. Высота = 110 мм, длина=2700 мм, глубина=372 мм. | 100 | 70 | ОАО «ФИРМА ИЗОТЕРМ» тел.+7(812)322-88-82 | 0 | https://isoterm.ru/product/vnutripolnye-konvektory/vnutripolnyy-konvektor-golfstrim-12v/
Гольфстрим-В, КВК 12-37.11.280 с решеткой из секционной стали | Гольфстрим-В | КВК 12-37.11.280 | с решеткой из секционной стали | 12 | 110 | 372 | 2800 | 9412.253 | 8030.422 | 6655.515 | 31.7 | внутрипольный | КВК 12-37.11.280 | Медно-алюминиевый внутрипольный конвектор Гольфстрим-В с решеткой из секционной стали. Высота = 110 мм, длина=2800 мм, глубина=372 мм. | 100 | 70 | ОАО «ФИРМА ИЗОТЕРМ» тел.+7(812)322-88-82 | 0 | https://isoterm.ru/product/vnutripolnye-konvektory/vnutripolnyy-konvektor-golfstrim-12v/
Гольфстрим-В, КВК 12-37.11.290 с решеткой из секционной стали | Гольфстрим-В | КВК 12-37.11.290 | с решеткой из секционной стали | 12 | 110 | 372 | 2900 | 9871.414 | 8422.173 | 6980.194 | 32.8 | внутрипольный | КВК 12-37.11.290 | Медно-алюминиевый внутрипольный конвектор Гольфстрим-В с решеткой из секционной стали. Высота = 110 мм, длина=2900 мм, глубина=372 мм. | 100 | 70 | ОАО «ФИРМА ИЗОТЕРМ» тел.+7(812)322-88-82 | 0 | https://isoterm.ru/product/vnutripolnye-konvektory/vnutripolnyy-konvektor-golfstrim-12v/
Гольфстрим-В, КВК 12-37.11.300 с решеткой из секционной стали | Гольфстрим-В | КВК 12-37.11.300 | с решеткой из секционной стали | 12 | 110 | 372 | 3000 | 9913.309 | 8457.917 | 7009.818 | 32.8 | внутрипольный | КВК 12-37.11.300 | Медно-алюминиевый внутрипольный конвектор Гольфстрим-В с решеткой из секционной стали. Высота = 110 мм, длина=3000 мм, глубина=372 мм. | 100 | 70 | ОАО «ФИРМА ИЗОТЕРМ» тел.+7(812)322-88-82 | 0 | https://isoterm.ru/product/vnutripolnye-konvektory/vnutripolnyy-konvektor-golfstrim-12v/
Гольфстрим-В, КВК 12-37.11.310 с решеткой из секционной стали | Гольфстрим-В | КВК 12-37.11.310 | с решеткой из секционной стали | 12 | 110 | 372 | 3100 | 10377.657 | 8854.094 | 7338.164 | 35.3 | внутрипольный | КВК 12-37.11.310 | Медно-алюминиевый внутрипольный конвектор Гольфстрим-В с решеткой из секционной стали. Высота = 110 мм, длина=3100 мм, глубина=372 мм. | 100 | 70 | ОАО «ФИРМА ИЗОТЕРМ» тел.+7(812)322-88-82 | 0 | https://isoterm.ru/product/vnutripolnye-konvektory/vnutripolnyy-konvektor-golfstrim-12v/
Гольфстрим-В, КВК 12-37.11.320 с решеткой из секционной стали | Гольфстрим-В | КВК 12-37.11.320 | с решеткой из секционной стали | 12 | 110 | 372 | 3200 | 9425.819 | 8041.996 | 6665.108 | 33.1 | внутрипольный | КВК 12-37.11.320 | Медно-алюминиевый внутрипольный конвектор Гольфстрим-В с решеткой из секционной стали. Высота = 110 мм, длина=3200 мм, глубина=372 мм. | 100 | 70 | ОАО «ФИРМА ИЗОТЕРМ» тел.+7(812)322-88-82 | 0 | https://isoterm.ru/product/vnutripolnye-konvektory/vnutripolnyy-konvektor-golfstrim-12v/
Гольфстрим-В, КВК 12-37.11.330 с решеткой из секционной стали | Гольфстрим-В | КВК 12-37.11.330 | с решеткой из секционной стали | 12 | 110 | 372 | 3300 | 9884.98 | 8433.747 | 6989.786 | 34.2 | внутрипольный | КВК 12-37.11.330 | Медно-алюминиевый внутрипольный конвектор Гольфстрим-В с решеткой из секционной стали. Высота = 110 мм, длина=3300 мм, глубина=372 мм. | 100 | 70 | ОАО «ФИРМА ИЗОТЕРМ» тел.+7(812)322-88-82 | 0 | https://isoterm.ru/product/vnutripolnye-konvektory/vnutripolnyy-konvektor-golfstrim-12v/
Гольфстрим-В, КВК 12-37.11.340 с решеткой из секционной стали | Гольфстрим-В | КВК 12-37.11.340 | с решеткой из секционной стали | 12 | 110 | 372 | 3400 | 10344.141 | 8825.498 | 7314.465 | 35.3 | внутрипольный | КВК 12-37.11.340 | Медно-алюминиевый внутрипольный конвектор Гольфстрим-В с решеткой из секционной стали. Высота = 110 мм, длина=3400 мм, глубина=372 мм. | 100 | 70 | ОАО «ФИРМА ИЗОТЕРМ» тел.+7(812)322-88-82 | 0 | https://isoterm.ru/product/vnutripolnye-konvektory/vnutripolnyy-konvektor-golfstrim-12v/
Гольфстрим-В, КВК 12-37.11.350 с решеткой из секционной стали | Гольфстрим-В | КВК 12-37.11.350 | с решеткой из секционной стали | 12 | 110 | 372 | 3500 | 10806.893 | 9220.313 | 7641.683 | 36.4 | внутрипольный | КВК 12-37.11.350 | Медно-алюминиевый внутрипольный конвектор Гольфстрим-В с решеткой из секционной стали. Высота = 110 мм, длина=3500 мм, глубина=372 мм. | 100 | 70 | ОАО «ФИРМА ИЗОТЕРМ» тел.+7(812)322-88-82 | 0 | https://isoterm.ru/product/vnutripolnye-konvektory/vnutripolnyy-konvektor-golfstrim-12v/
Гольфстрим-В, КВК 12-37.11.360 с решеткой из секционной стали | Гольфстрим-В | КВК 12-37.11.360 | с решеткой из секционной стали | 12 | 110 | 372 | 3600 | 11269.646 | 9615.128 | 7968.9 | 37.4 | внутрипольный | КВК 12-37.11.360 | Медно-алюминиевый внутрипольный конвектор Гольфстрим-В с решеткой из секционной стали. Высота = 110 мм, длина=3600 мм, глубина=372 мм. | 100 | 70 | ОАО «ФИРМА ИЗОТЕРМ» тел.+7(812)322-88-82 | 0 | https://isoterm.ru/product/vnutripolnye-konvektory/vnutripolnyy-konvektor-golfstrim-12v/
Гольфстрим-В, КВК 12-37.11.370 с решеткой из секционной стали | Гольфстрим-В | КВК 12-37.11.370 | с решеткой из секционной стали | 12 | 110 | 372 | 3700 | 11309.147 | 9648.83 | 7996.832 | 37.4 | внутрипольный | КВК 12-37.11.370 | Медно-алюминиевый внутрипольный конвектор Гольфстрим-В с решеткой из секционной стали. Высота = 110 мм, длина=3700 мм, глубина=372 мм. | 100 | 70 | ОАО «ФИРМА ИЗОТЕРМ» тел.+7(812)322-88-82 | 0 | https://isoterm.ru/product/vnutripolnye-konvektory/vnutripolnyy-konvektor-golfstrim-12v/
Гольфстрим-В, КВК 12-37.11.380 с решеткой из секционной стали | Гольфстрим-В | КВК 12-37.11.380 | с решеткой из секционной стали | 12 | 110 | 372 | 3800 | 11348.648 | 9682.532 | 8024.763 | 37.4 | внутрипольный | КВК 12-37.11.380 | Медно-алюминиевый внутрипольный конвектор Гольфстрим-В с решеткой из секционной стали. Высота = 110 мм, длина=3800 мм, глубина=372 мм. | 100 | 70 | ОАО «ФИРМА ИЗОТЕРМ» тел.+7(812)322-88-82 | 0 | https://isoterm.ru/product/vnutripolnye-konvektory/vnutripolnyy-konvektor-golfstrim-12v/
Гольфстрим-В, КВК 12-37.11.390 с решеткой из секционной стали | Гольфстрим-В | КВК 12-37.11.390 | с решеткой из секционной стали | 12 | 110 | 372 | 3900 | 11811.799 | 10077.687 | 8352.263 | 40 | внутрипольный | КВК 12-37.11.390 | Медно-алюминиевый внутрипольный конвектор Гольфстрим-В с решеткой из секционной стали. Высота = 110 мм, длина=3900 мм, глубина=372 мм. | 100 | 70 | ОАО «ФИРМА ИЗОТЕРМ» тел.+7(812)322-88-82 | 0 | https://isoterm.ru/product/vnutripolnye-konvektory/vnutripolnyy-konvektor-golfstrim-12v/
Гольфстрим-В, КВК 12-37.11.400 с решеткой из секционной стали | Гольфстрим-В | КВК 12-37.11.400 | с решеткой из секционной стали | 12 | 110 | 372 | 4000 | 12274.95 | 10472.842 | 8679.763 | 42.5 | внутрипольный | КВК 12-37.11.400 | Медно-алюминиевый внутрипольный конвектор Гольфстрим-В с решеткой из секционной стали. Высота = 110 мм, длина=4000 мм, глубина=372 мм. | 100 | 70 | ОАО «ФИРМА ИЗОТЕРМ» тел.+7(812)322-88-82 | 0 | https://isoterm.ru/product/vnutripolnye-konvektory/vnutripolnyy-konvektor-golfstrim-12v/
Гольфстрим-В, КВК 12-37.11.410 с решеткой из секционной стали | Гольфстрим-В | КВК 12-37.11.410 | с решеткой из секционной стали | 12 | 110 | 372 | 4100 | 12737.703 | 10867.657 | 9006.981 | 43.6 | внутрипольный | КВК 12-37.11.410 | Медно-алюминиевый внутрипольный конвектор Гольфстрим-В с решеткой из секционной стали. Высота = 110 мм, длина=4100 мм, глубина=372 мм. | 100 | 70 | ОАО «ФИРМА ИЗОТЕРМ» тел.+7(812)322-88-82 | 0 | https://isoterm.ru/product/vnutripolnye-konvektory/vnutripolnyy-konvektor-golfstrim-12v/
Гольфстрим-В, КВК 12-37.11.420 с решеткой из секционной стали | Гольфстрим-В | КВК 12-37.11.420 | с решеткой из секционной стали | 12 | 110 | 372 | 4200 | 13200.455 | 11262.472 | 9334.198 | 44.6 | внутрипольный | КВК 12-37.11.420 | Медно-алюминиевый внутрипольный конвектор Гольфстрим-В с решеткой из секционной стали. Высота = 110 мм, длина=4200 мм, глубина=372 мм. | 100 | 70 | ОАО «ФИРМА ИЗОТЕРМ» тел.+7(812)322-88-82 | 0 | https://isoterm.ru/product/vnutripolnye-konvektory/vnutripolnyy-konvektor-golfstrim-12v/
Гольфстрим-В, КВК 12-37.11.430 с решеткой из секционной стали | Гольфстрим-В | КВК 12-37.11.430 | с решеткой из секционной стали | 12 | 110 | 372 | 4300 | 13660.813 | 11655.244 | 9659.723 | 45.7 | внутрипольный | КВК 12-37.11.430 | Медно-алюминиевый внутрипольный конвектор Гольфстрим-В с решеткой из секционной стали. Высота = 110 мм, длина=4300 мм, глубина=372 мм. | 100 | 70 | ОАО «ФИРМА ИЗОТЕРМ» тел.+7(812)322-88-82 | 0 | https://isoterm.ru/product/vnutripolnye-konvektory/vnutripolnyy-konvektor-golfstrim-12v/
Гольфстрим-В, КВК 12-37.11.440 с решеткой из секционной стали | Гольфстрим-В | КВК 12-37.11.440 | с решеткой из секционной стали | 12 | 110 | 372 | 4400 | 14121.172 | 12048.016 | 9985.248 | 46.8 | внутрипольный | КВК 12-37.11.440 | Медно-алюминиевый внутрипольный конвектор Гольфстрим-В с решеткой из секционной стали. Высота = 110 мм, длина=4400 мм, глубина=372 мм. | 100 | 70 | ОАО «ФИРМА ИЗОТЕРМ» тел.+7(812)322-88-82 | 0 | https://isoterm.ru/product/vnutripolnye-konvektory/vnutripolnyy-konvektor-golfstrim-12v/
Гольфстрим-В, КВК 12-37.11.450 с решеткой из секционной стали | Гольфстрим-В | КВК 12-37.11.450 | с решеткой из секционной стали | 12 | 110 | 372 | 4500 | 14159.476 | 12080.697 | 10012.333 | 46.8 | внутрипольный | КВК 12-37.11.450 | Медно-алюминиевый внутрипольный конвектор Гольфстрим-В с решеткой из секционной стали. Высота = 110 мм, длина=4500 мм, глубина=372 мм. | 100 | 70 | ОАО «ФИРМА ИЗОТЕРМ» тел.+7(812)322-88-82 | 0 | https://isoterm.ru/product/vnutripolnye-konvektory/vnutripolnyy-konvektor-golfstrim-12v/
Гольфстрим-В, КВК 12-37.11.460 с решеткой из секционной стали | Гольфстрим-В | КВК 12-37.11.460 | с решеткой из секционной стали | 12 | 110 | 372 | 4600 | 14197.78 | 12113.377 | 10039.418 | 46.8 | внутрипольный | КВК 12-37.11.460 | Медно-алюминиевый внутрипольный конвектор Гольфстрим-В с решеткой из секционной стали. Высота = 110 мм, длина=4600 мм, глубина=372 мм. | 100 | 70 | ОАО «ФИРМА ИЗОТЕРМ» тел.+7(812)322-88-82 | 0 | https://isoterm.ru/product/vnutripolnye-konvektory/vnutripolnyy-konvektor-golfstrim-12v/
Гольфстрим-В, КВК 12-37.11.470 с решеткой из секционной стали | Гольфстрим-В | КВК 12-37.11.470 | с решеткой из секционной стали | 12 | 110 | 372 | 4700 | 14664.522 | 12511.596 | 10369.458 | 49.3 | внутрипольный | КВК 12-37.11.470 | Медно-алюминиевый внутрипольный конвектор Гольфстрим-В с решеткой из секционной стали. Высота = 110 мм, длина=4700 мм, глубина=372 мм. | 100 | 70 | ОАО «ФИРМА ИЗОТЕРМ» тел.+7(812)322-88-82 | 0 | https://isoterm.ru/product/vnutripolnye-konvektory/vnutripolnyy-konvektor-golfstrim-12v/
Гольфстрим-В, КВК 12-37.11.480 с решеткой из секционной стали | Гольфстрим-В | КВК 12-37.11.480 | с решеткой из секционной стали | 12 | 110 | 372 | 4800 | 15131.264 | 12909.815 | 10699.497 | 51.8 | внутрипольный | КВК 12-37.11.480 | Медно-алюминиевый внутрипольный конвектор Гольфстрим-В с решеткой из секционной стали. Высота = 110 мм, длина=4800 мм, глубина=372 мм. | 100 | 70 | ОАО «ФИРМА ИЗОТЕРМ» тел.+7(812)322-88-82 | 0 | https://isoterm.ru/product/vnutripolnye-konvektory/vnutripolnyy-konvektor-golfstrim-12v/
Гольфстрим-В, КВК 12-37.11.490 с решеткой из секционной стали | Гольфстрим-В | КВК 12-37.11.490 | с решеткой из секционной стали | 12 | 110 | 372 | 4900 | 15591.623 | 13302.587 | 11025.021 | 52.9 | внутрипольный | КВК 12-37.11.490 | Медно-алюминиевый внутрипольный конвектор Гольфстрим-В с решеткой из секционной стали. Высота = 110 мм, длина=4900 мм, глубина=372 мм. | 100 | 70 | ОАО «ФИРМА ИЗОТЕРМ» тел.+7(812)322-88-82 | 0 | https://isoterm.ru/product/vnutripolnye-konvektory/vnutripolnyy-konvektor-golfstrim-12v/
Гольфстрим-В, КВК 12-37.11.500 с решеткой из секционной стали | Гольфстрим-В | КВК 12-37.11.500 | с решеткой из секционной стали | 12 | 110 | 372 | 5000 | 16051.981 | 13695.36 | 11350.546 | 54 | внутрипольный | КВК 12-37.11.500 | Медно-алюминиевый внутрипольный конвектор Гольфстрим-В с решеткой из секционной стали. Высота = 110 мм, длина=5000 мм, глубина=372 мм. | 100 | 70 | ОАО «ФИРМА ИЗОТЕРМ» тел.+7(812)322-88-82 | 0 | https://isoterm.ru/product/vnutripolnye-konvektory/vnutripolnyy-konvektor-golfstrim-12v/
Гольфстрим-В, КВК 12-37.11.510 с решеткой из секционной стали | Гольфстрим-В | КВК 12-37.11.510 | с решеткой из секционной стали | 12 | 110 | 372 | 5100 | 16511.142 | 14087.111 | 11675.225 | 55.1 | внутрипольный | КВК 12-37.11.510 | Медно-алюминиевый внутрипольный конвектор Гольфстрим-В с решеткой из секционной стали. Высота = 110 мм, длина=5100 мм, глубина=372 мм. | 100 | 70 | ОАО «ФИРМА ИЗОТЕРМ» тел.+7(812)322-88-82 | 0 | https://isoterm.ru/product/vnutripolnye-konvektory/vnutripolnyy-konvektor-golfstrim-12v/
Гольфстрим-В, КВК 12-37.11.520 с решеткой из секционной стали | Гольфстрим-В | КВК 12-37.11.520 | с решеткой из секционной стали | 12 | 110 | 372 | 5200 | 16970.304 | 14478.862 | 11999.903 | 56.2 | внутрипольный | КВК 12-37.11.520 | Медно-алюминиевый внутрипольный конвектор Гольфстрим-В с решеткой из секционной стали. Высота = 110 мм, длина=5200 мм, глубина=372 мм. | 100 | 70 | ОАО «ФИРМА ИЗОТЕРМ» тел.+7(812)322-88-82 | 0 | https://isoterm.ru/product/vnutripolnye-konvektory/vnutripolnyy-konvektor-golfstrim-12v/
Гольфстрим-В, КВК 12-37.11.530 с решеткой из секционной стали | Гольфстрим-В | КВК 12-37.11.530 | с решеткой из секционной стали | 12 | 110 | 372 | 5300 | 17437.046 | 14877.081 | 12329.942 | 58.7 | внутрипольный | КВК 12-37.11.530 | Медно-алюминиевый внутрипольный конвектор Гольфстрим-В с решеткой из секционной стали. Высота = 110 мм, длина=5300 мм, глубина=372 мм. | 100 | 70 | ОАО «ФИРМА ИЗОТЕРМ» тел.+7(812)322-88-82 | 0 | https://isoterm.ru/product/vnutripolnye-konvektory/vnutripolnyy-konvektor-golfstrim-12v/
Гольфстрим-В, КВК 12-37.11.540 с решеткой из секционной стали | Гольфстрим-В | КВК 12-37.11.540 | с решеткой из секционной стали | 12 | 110 | 372 | 5400 | 17903.788 | 15275.3 | 12659.981 | 61.2 | внутрипольный | КВК 12-37.11.540 | Медно-алюминиевый внутрипольный конвектор Гольфстрим-В с решеткой из секционной стали. Высота = 110 мм, длина=5400 мм, глубина=372 мм. | 100 | 70 | ОАО «ФИРМА ИЗОТЕРМ» тел.+7(812)322-88-82 | 0 | https://isoterm.ru/product/vnutripolnye-konvektory/vnutripolnyy-konvektor-golfstrim-12v/
Гольфстрим-В, КВК 12-37.11.550 с решеткой из секционной стали | Гольфстрим-В | КВК 12-37.11.550 | с решеткой из секционной стали | 12 | 110 | 372 | 5500 | 18364.147 | 15668.072 | 12985.506 | 62.3 | внутрипольный | КВК 12-37.11.550 | Медно-алюминиевый внутрипольный конвектор Гольфстрим-В с решеткой из секционной стали. Высота = 110 мм, длина=5500 мм, глубина=372 мм. | 100 | 70 | ОАО «ФИРМА ИЗОТЕРМ» тел.+7(812)322-88-82 | 0 | https://isoterm.ru/product/vnutripolnye-konvektory/vnutripolnyy-konvektor-golfstrim-12v/
Гольфстрим-В, КВК 12-37.11.560 с решеткой из секционной стали | Гольфстрим-В | КВК 12-37.11.560 | с решеткой из секционной стали | 12 | 110 | 372 | 5600 | 18824.505 | 16060.844 | 13311.031 | 63.4 | внутрипольный | КВК 12-37.11.560 | Медно-алюминиевый внутрипольный конвектор Гольфстрим-В с решеткой из секционной стали. Высота = 110 мм, длина=5600 мм, глубина=372 мм. | 100 | 70 | ОАО «ФИРМА ИЗОТЕРМ» тел.+7(812)322-88-82 | 0 | https://isoterm.ru/product/vnutripolnye-konvektory/vnutripolnyy-konvektor-golfstrim-12v/
Гольфстрим-В, КВК 12-37.11.570 с решеткой из секционной стали | Гольфстрим-В | КВК 12-37.11.570 | с решеткой из секционной стали | 12 | 110 | 372 | 5700 | 19283.666 | 16452.595 | 13635.709 | 64.4 | внутрипольный | КВК 12-37.11.570 | Медно-алюминиевый внутрипольный конвектор Гольфстрим-В с решеткой из секционной стали. Высота = 110 мм, длина=5700 мм, глубина=372 мм. | 100 | 70 | ОАО «ФИРМА ИЗОТЕРМ» тел.+7(812)322-88-82 | 0 | https://isoterm.ru/product/vnutripolnye-konvektory/vnutripolnyy-konvektor-golfstrim-12v/
Гольфстрим-В, КВК 12-37.11.580 с решеткой из секционной стали | Гольфстрим-В | КВК 12-37.11.580 | с решеткой из секционной стали | 12 | 110 | 372 | 5800 | 19742.828 | 16844.346 | 13960.388 | 65.5 | внутрипольный | КВК 12-37.11.580 | Медно-алюминиевый внутрипольный конвектор Гольфстрим-В с решеткой из секционной стали. Высота = 110 мм, длина=5800 мм, глубина=372 мм. | 100 | 70 | ОАО «ФИРМА ИЗОТЕРМ» тел.+7(812)322-88-82 | 0 | https://isoterm.ru/product/vnutripolnye-konvektory/vnutripolnyy-konvektor-golfstrim-12v/
Гольфстрим-В, КВК 12-37.11.590 с решеткой из секционной стали | Гольфстрим-В | КВК 12-37.11.590 | с решеткой из секционной стали | 12 | 110 | 372 | 5900 | 19784.723 | 16880.091 | 13990.012 | 65.5 | внутрипольный | КВК 12-37.11.590 | Медно-алюминиевый внутрипольный конвектор Гольфстрим-В с решеткой из секционной стали. Высота = 110 мм, длина=5900 мм, глубина=372 мм. | 100 | 70 | ОАО «ФИРМА ИЗОТЕРМ» тел.+7(812)322-88-82 | 0 | https://isoterm.ru/product/vnutripolnye-konvektory/vnutripolnyy-konvektor-golfstrim-12v/
Гольфстрим-В, КВК 12-37.11.600 с решеткой из секционной стали | Гольфстрим-В | КВК 12-37.11.600 | с решеткой из секционной стали | 12 | 110 | 372 | 6000 | 19826.618 | 16915.835 | 14019.637 | 65.5 | внутрипольный | КВК 12-37.11.600 | Медно-алюминиевый внутрипольный конвектор Гольфстрим-В с решеткой из секционной стали. Высота = 110 мм, длина=6000 мм, глубина=372 мм. | 100 | 70 | ОАО «ФИРМА ИЗОТЕРМ» тел.+7(812)322-88-82 | 0 | https://isoterm.ru/product/vnutripolnye-konvektory/vnutripolnyy-konvektor-golfstrim-12v/
Гольфстрим-В, КВК 12-37.11.060 с решеткой из рулонной стали | Гольфстрим-В | КВК 12-37.11.060 | с решеткой из рулонной стали | 12 | 110 | 372 | 600 | 935.48 | 798.14 | 661.489 | 3.6 | внутрипольный | КВК 12-37.11.060 | Медно-алюминиевый внутрипольный конвектор Гольфстрим-В с решеткой из рулонной стали. Высота = 110 мм, длина=600 мм, глубина=372 мм. | 100 | 70 | ОАО «ФИРМА ИЗОТЕРМ» тел.+7(812)322-88-82 | 0 | https://isoterm.ru/product/vnutripolnye-konvektory/vnutripolnyy-konvektor-golfstrim-12v/
Гольфстрим-В, КВК 12-37.11.070 с решеткой из рулонной стали | Гольфстрим-В | КВК 12-37.11.070 | с решеткой из рулонной стали | 12 | 110 | 372 | 700 | 1395.838 | 1190.912 | 987.014 | 4.7 | внутрипольный | КВК 12-37.11.070 | Медно-алюминиевый внутрипольный конвектор Гольфстрим-В с решеткой из рулонной стали. Высота = 110 мм, длина=700 мм, глубина=372 мм. | 100 | 70 | ОАО «ФИРМА ИЗОТЕРМ» тел.+7(812)322-88-82 | 0 | https://isoterm.ru/product/vnutripolnye-konvektory/vnutripolnyy-konvektor-golfstrim-12v/
Гольфстрим-В, КВК 12-37.11.080 с решеткой из рулонной стали | Гольфстрим-В | КВК 12-37.11.080 | с решеткой из рулонной стали | 12 | 110 | 372 | 800 | 1434.142 | 1223.593 | 1014.099 | 4.7 | внутрипольный | КВК 12-37.11.080 | Медно-алюминиевый внутрипольный конвектор Гольфстрим-В с решеткой из рулонной стали. Высота = 110 мм, длина=800 мм, глубина=372 мм. | 100 | 70 | ОАО «ФИРМА ИЗОТЕРМ» тел.+7(812)322-88-82 | 0 | https://isoterm.ru/product/vnutripolnye-konvektory/vnutripolnyy-konvektor-golfstrim-12v/
Гольфстрим-В, КВК 12-37.11.090 с решеткой из рулонной стали | Гольфстрим-В | КВК 12-37.11.090 | с решеткой из рулонной стали | 12 | 110 | 372 | 900 | 1900.884 | 1621.812 | 1344.138 | 7.2 | внутрипольный | КВК 12-37.11.090 | Медно-алюминиевый внутрипольный конвектор Гольфстрим-В с решеткой из рулонной стали. Высота = 110 мм, длина=900 мм, глубина=372 мм. | 100 | 70 | ОАО «ФИРМА ИЗОТЕРМ» тел.+7(812)322-88-82 | 0 | https://isoterm.ru/product/vnutripolnye-konvektory/vnutripolnyy-konvektor-golfstrim-12v/
Гольфстрим-В, КВК 12-37.11.100 с решеткой из рулонной стали | Гольфстрим-В | КВК 12-37.11.100 | с решеткой из рулонной стали | 12 | 110 | 372 | 1000 | 2361.243 | 2014.584 | 1669.663 | 8.3 | внутрипольный | КВК 12-37.11.100 | Медно-алюминиевый внутрипольный конвектор Гольфстрим-В с решеткой из рулонной стали. Высота = 110 мм, длина=1000 мм, глубина=372 мм. | 100 | 70 | ОАО «ФИРМА ИЗОТЕРМ» тел.+7(812)322-88-82 | 0 | https://isoterm.ru/product/vnutripolnye-konvektory/vnutripolnyy-konvektor-golfstrim-12v/
Гольфстрим-В, КВК 12-37.11.110 с решеткой из рулонной стали | Гольфстрим-В | КВК 12-37.11.110 | с решеткой из рулонной стали | 12 | 110 | 372 | 1100 | 2855.894 | 2436.615 | 2019.436 | 9.4 | внутрипольный | КВК 12-37.11.110 | Медно-алюминиевый внутрипольный конвектор Гольфстрим-В с решеткой из рулонной стали. Высота = 110 мм, длина=1100 мм, глубина=372 мм. | 100 | 70 | ОАО «ФИРМА ИЗОТЕРМ» тел.+7(812)322-88-82 | 0 | https://isoterm.ru/product/vnutripolnye-konvektory/vnutripolnyy-konvektor-golfstrim-12v/
Гольфстрим-В, КВК 12-37.11.120 с решеткой из рулонной стали | Гольфстрим-В | КВК 12-37.11.120 | с решеткой из рулонной стали | 12 | 110 | 372 | 1200 | 2862.299 | 2442.079 | 2023.966 | 9.4 | внутрипольный | КВК 12-37.11.120 | Медно-алюминиевый внутрипольный конвектор Гольфстрим-В с решеткой из рулонной стали. Высота = 110 мм, длина=1200 мм, глубина=372 мм. | 100 | 70 | ОАО «ФИРМА ИЗОТЕРМ» тел.+7(812)322-88-82 | 0 | https://isoterm.ru/product/vnutripolnye-konvektory/vnutripolnyy-konvektor-golfstrim-12v/
Гольфстрим-В, КВК 12-37.11.130 с решеткой из рулонной стали | Гольфстрим-В | КВК 12-37.11.130 | с решеткой из рулонной стали | 12 | 110 | 372 | 1300 | 3326.647 | 2838.256 | 2352.312 | 11.9 | внутрипольный | КВК 12-37.11.130 | Медно-алюминиевый внутрипольный конвектор Гольфстрим-В с решеткой из рулонной стали. Высота = 110 мм, длина=1300 мм, глубина=372 мм. | 100 | 70 | ОАО «ФИРМА ИЗОТЕРМ» тел.+7(812)322-88-82 | 0 | https://isoterm.ru/product/vnutripolnye-konvektory/vnutripolnyy-konvektor-golfstrim-12v/
Гольфстрим-В, КВК 12-37.11.140 с решеткой из рулонной стали | Гольфстрим-В | КВК 12-37.11.140 | с решеткой из рулонной стали | 12 | 110 | 372 | 1400 | 3785.809 | 3230.007 | 2676.99 | 13 | внутрипольный | КВК 12-37.11.140 | Медно-алюминиевый внутрипольный конвектор Гольфстрим-В с решеткой из рулонной стали. Высота = 110 мм, длина=1400 мм, глубина=372 мм. | 100 | 70 | ОАО «ФИРМА ИЗОТЕРМ» тел.+7(812)322-88-82 | 0 | https://isoterm.ru/product/vnutripolnye-konvektory/vnutripolnyy-konvektor-golfstrim-12v/
Гольфстрим-В, КВК 12-37.11.150 с решеткой из рулонной стали | Гольфстрим-В | КВК 12-37.11.150 | с решеткой из рулонной стали | 12 | 110 | 372 | 1500 | 4248.561 | 3624.822 | 3004.208 | 14 | внутрипольный | КВК 12-37.11.150 | Медно-алюминиевый внутрипольный конвектор Гольфстрим-В с решеткой из рулонной стали. Высота = 110 мм, длина=1500 мм, глубина=372 мм. | 100 | 70 | ОАО «ФИРМА ИЗОТЕРМ» тел.+7(812)322-88-82 | 0 | https://isoterm.ru/product/vnutripolnye-konvektory/vnutripolnyy-konvektor-golfstrim-12v/
Гольфстрим-В, КВК 12-37.11.160 с решеткой из рулонной стали | Гольфстрим-В | КВК 12-37.11.160 | с решеткой из рулонной стали | 12 | 110 | 372 | 1600 | 4712.909 | 4020.998 | 3332.554 | 16.6 | внутрипольный | КВК 12-37.11.160 | Медно-алюминиевый внутрипольный конвектор Гольфстрим-В с решеткой из рулонной стали. Высота = 110 мм, длина=1600 мм, глубина=372 мм. | 100 | 70 | ОАО «ФИРМА ИЗОТЕРМ» тел.+7(812)322-88-82 | 0 | https://isoterm.ru/product/vnutripolnye-konvektory/vnutripolnyy-konvektor-golfstrim-12v/
Гольфстрим-В, КВК 12-37.11.170 с решеткой из рулонной стали | Гольфстрим-В | КВК 12-37.11.170 | с решеткой из рулонной стали | 12 | 110 | 372 | 1700 | 5172.071 | 4412.749 | 3657.232 | 17.6 | внутрипольный | КВК 12-37.11.170 | Медно-алюминиевый внутрипольный конвектор Гольфстрим-В с решеткой из рулонной стали. Высота = 110 мм, длина=1700 мм, глубина=372 мм. | 100 | 70 | ОАО «ФИРМА ИЗОТЕРМ» тел.+7(812)322-88-82 | 0 | https://isoterm.ru/product/vnutripolnye-konvektory/vnutripolnyy-konvektor-golfstrim-12v/
Гольфстрим-В, КВК 12-37.11.180 с решеткой из рулонной стали | Гольфстрим-В | КВК 12-37.11.180 | с решеткой из рулонной стали | 12 | 110 | 372 | 1800 | 5634.823 | 4807.564 | 3984.45 | 18.7 | внутрипольный | КВК 12-37.11.180 | Медно-алюминиевый внутрипольный конвектор Гольфстрим-В с решеткой из рулонной стали. Высота = 110 мм, длина=1800 мм, глубина=372 мм. | 100 | 70 | ОАО «ФИРМА ИЗОТЕРМ» тел.+7(812)322-88-82 | 0 | https://isoterm.ru/product/vnutripolnye-konvektory/vnutripolnyy-konvektor-golfstrim-12v/
Гольфстрим-В, КВК 12-37.11.190 с решеткой из рулонной стали | Гольфстрим-В | КВК 12-37.11.190 | с решеткой из рулонной стали | 12 | 110 | 372 | 1900 | 5674.324 | 4841.266 | 4012.382 | 18.7 | внутрипольный | КВК 12-37.11.190 | Медно-алюминиевый внутрипольный конвектор Гольфстрим-В с решеткой из рулонной стали. Высота = 110 мм, длина=1900 мм, глубина=372 мм. | 100 | 70 | ОАО «ФИРМА ИЗОТЕРМ» тел.+7(812)322-88-82 | 0 | https://isoterm.ru/product/vnutripolnye-konvektory/vnutripolnyy-konvektor-golfstrim-12v/
Гольфстрим-В, КВК 12-37.11.200 с решеткой из рулонной стали | Гольфстрим-В | КВК 12-37.11.200 | с решеткой из рулонной стали | 12 | 110 | 372 | 2000 | 6137.475 | 5236.421 | 4339.882 | 21.2 | внутрипольный | КВК 12-37.11.200 | Медно-алюминиевый внутрипольный конвектор Гольфстрим-В с решеткой из рулонной стали. Высота = 110 мм, длина=2000 мм, глубина=372 мм. | 100 | 70 | ОАО «ФИРМА ИЗОТЕРМ» тел.+7(812)322-88-82 | 0 | https://isoterm.ru/product/vnutripolnye-konvektory/vnutripolnyy-konvektor-golfstrim-12v/
Гольфстрим-В, КВК 12-37.11.210 с решеткой из рулонной стали | Гольфстрим-В | КВК 12-37.11.210 | с решеткой из рулонной стали | 12 | 110 | 372 | 2100 | 6600.228 | 5631.236 | 4667.099 | 22.3 | внутрипольный | КВК 12-37.11.210 | Медно-алюминиевый внутрипольный конвектор Гольфстрим-В с решеткой из рулонной стали. Высота = 110 мм, длина=2100 мм, глубина=372 мм. | 100 | 70 | ОАО «ФИРМА ИЗОТЕРМ» тел.+7(812)322-88-82 | 0 | https://isoterm.ru/product/vnutripolnye-konvektory/vnutripolnyy-konvektor-golfstrim-12v/
Гольфстрим-В, КВК 12-37.11.220 с решеткой из рулонной стали | Гольфстрим-В | КВК 12-37.11.220 | с решеткой из рулонной стали | 12 | 110 | 372 | 2200 | 7060.586 | 6024.008 | 4992.624 | 23.4 | внутрипольный | КВК 12-37.11.220 | Медно-алюминиевый внутрипольный конвектор Гольфстрим-В с решеткой из рулонной стали. Высота = 110 мм, длина=2200 мм, глубина=372 мм. | 100 | 70 | ОАО «ФИРМА ИЗОТЕРМ» тел.+7(812)322-88-82 | 0 | https://isoterm.ru/product/vnutripolnye-konvektory/vnutripolnyy-konvektor-golfstrim-12v/
Гольфстрим-В, КВК 12-37.11.230 с решеткой из рулонной стали | Гольфстрим-В | КВК 12-37.11.230 | с решеткой из рулонной стали | 12 | 110 | 372 | 2300 | 7098.89 | 6056.689 | 5019.709 | 23.4 | внутрипольный | КВК 12-37.11.230 | Медно-алюминиевый внутрипольный конвектор Гольфстрим-В с решеткой из рулонной стали. Высота = 110 мм, длина=2300 мм, глубина=372 мм. | 100 | 70 | ОАО «ФИРМА ИЗОТЕРМ» тел.+7(812)322-88-82 | 0 | https://isoterm.ru/product/vnutripolnye-konvektory/vnutripolnyy-konvektor-golfstrim-12v/
Гольфстрим-В, КВК 12-37.11.240 с решеткой из рулонной стали | Гольфстрим-В | КВК 12-37.11.240 | с решеткой из рулонной стали | 12 | 110 | 372 | 2400 | 7565.632 | 6454.908 | 5349.748 | 25.9 | внутрипольный | КВК 12-37.11.240 | Медно-алюминиевый внутрипольный конвектор Гольфстрим-В с решеткой из рулонной стали. Высота = 110 мм, длина=2400 мм, глубина=372 мм. | 100 | 70 | ОАО «ФИРМА ИЗОТЕРМ» тел.+7(812)322-88-82 | 0 | https://isoterm.ru/product/vnutripolnye-konvektory/vnutripolnyy-konvektor-golfstrim-12v/
Гольфстрим-В, КВК 12-37.11.250 с решеткой из рулонной стали | Гольфстрим-В | КВК 12-37.11.250 | с решеткой из рулонной стали | 12 | 110 | 372 | 2500 | 8025.991 | 6847.68 | 5675.273 | 27 | внутрипольный | КВК 12-37.11.250 | Медно-алюминиевый внутрипольный конвектор Гольфстрим-В с решеткой из рулонной стали. Высота = 110 мм, длина=2500 мм, глубина=372 мм. | 100 | 70 | ОАО «ФИРМА ИЗОТЕРМ» тел.+7(812)322-88-82 | 0 | https://isoterm.ru/product/vnutripolnye-konvektory/vnutripolnyy-konvektor-golfstrim-12v/
Гольфстрим-В, КВК 12-37.11.260 с решеткой из рулонной стали | Гольфстрим-В | КВК 12-37.11.260 | с решеткой из рулонной стали | 12 | 110 | 372 | 2600 | 8485.152 | 7239.431 | 5999.952 | 28.1 | внутрипольный | КВК 12-37.11.260 | Медно-алюминиевый внутрипольный конвектор Гольфстрим-В с решеткой из рулонной стали. Высота = 110 мм, длина=2600 мм, глубина=372 мм. | 100 | 70 | ОАО «ФИРМА ИЗОТЕРМ» тел.+7(812)322-88-82 | 0 | https://isoterm.ru/product/vnutripolnye-konvektory/vnutripolnyy-konvektor-golfstrim-12v/
Гольфстрим-В, КВК 12-37.11.270 с решеткой из рулонной стали | Гольфстрим-В | КВК 12-37.11.270 | с решеткой из рулонной стали | 12 | 110 | 372 | 2700 | 8951.894 | 7637.65 | 6329.991 | 30.6 | внутрипольный | КВК 12-37.11.270 | Медно-алюминиевый внутрипольный конвектор Гольфстрим-В с решеткой из рулонной стали. Высота = 110 мм, длина=2700 мм, глубина=372 мм. | 100 | 70 | ОАО «ФИРМА ИЗОТЕРМ» тел.+7(812)322-88-82 | 0 | https://isoterm.ru/product/vnutripolnye-konvektory/vnutripolnyy-konvektor-golfstrim-12v/
Гольфстрим-В, КВК 12-37.11.280 с решеткой из рулонной стали | Гольфстрим-В | КВК 12-37.11.280 | с решеткой из рулонной стали | 12 | 110 | 372 | 2800 | 9412.253 | 8030.422 | 6655.515 | 31.7 | внутрипольный | КВК 12-37.11.280 | Медно-алюминиевый внутрипольный конвектор Гольфстрим-В с решеткой из рулонной стали. Высота = 110 мм, длина=2800 мм, глубина=372 мм. | 100 | 70 | ОАО «ФИРМА ИЗОТЕРМ» тел.+7(812)322-88-82 | 0 | https://isoterm.ru/product/vnutripolnye-konvektory/vnutripolnyy-konvektor-golfstrim-12v/
Гольфстрим-В, КВК 12-37.11.290 с решеткой из рулонной стали | Гольфстрим-В | КВК 12-37.11.290 | с решеткой из рулонной стали | 12 | 110 | 372 | 2900 | 9871.414 | 8422.173 | 6980.194 | 32.8 | внутрипольный | КВК 12-37.11.290 | Медно-алюминиевый внутрипольный конвектор Гольфстрим-В с решеткой из рулонной стали. Высота = 110 мм, длина=2900 мм, глубина=372 мм. | 100 | 70 | ОАО «ФИРМА ИЗОТЕРМ» тел.+7(812)322-88-82 | 0 | https://isoterm.ru/product/vnutripolnye-konvektory/vnutripolnyy-konvektor-golfstrim-12v/
Гольфстрим-В, КВК 12-37.11.300 с решеткой из рулонной стали | Гольфстрим-В | КВК 12-37.11.300 | с решеткой из рулонной стали | 12 | 110 | 372 | 3000 | 9913.309 | 8457.917 | 7009.818 | 32.8 | внутрипольный | КВК 12-37.11.300 | Медно-алюминиевый внутрипольный конвектор Гольфстрим-В с решеткой из рулонной стали. Высота = 110 мм, длина=3000 мм, глубина=372 мм. | 100 | 70 | ОАО «ФИРМА ИЗОТЕРМ» тел.+7(812)322-88-82 | 0 | https://isoterm.ru/product/vnutripolnye-konvektory/vnutripolnyy-konvektor-golfstrim-12v/
Гольфстрим-В, КВК 12-37.11.310 с решеткой из рулонной стали | Гольфстрим-В | КВК 12-37.11.310 | с решеткой из рулонной стали | 12 | 110 | 372 | 3100 | 10377.657 | 8854.094 | 7338.164 | 35.3 | внутрипольный | КВК 12-37.11.310 | Медно-алюминиевый внутрипольный конвектор Гольфстрим-В с решеткой из рулонной стали. Высота = 110 мм, длина=3100 мм, глубина=372 мм. | 100 | 70 | ОАО «ФИРМА ИЗОТЕРМ» тел.+7(812)322-88-82 | 0 | https://isoterm.ru/product/vnutripolnye-konvektory/vnutripolnyy-konvektor-golfstrim-12v/
Гольфстрим-В, КВК 12-37.11.320 с решеткой из рулонной стали | Гольфстрим-В | КВК 12-37.11.320 | с решеткой из рулонной стали | 12 | 110 | 372 | 3200 | 9425.819 | 8041.996 | 6665.108 | 33.1 | внутрипольный | КВК 12-37.11.320 | Медно-алюминиевый внутрипольный конвектор Гольфстрим-В с решеткой из рулонной стали. Высота = 110 мм, длина=3200 мм, глубина=372 мм. | 100 | 70 | ОАО «ФИРМА ИЗОТЕРМ» тел.+7(812)322-88-82 | 0 | https://isoterm.ru/product/vnutripolnye-konvektory/vnutripolnyy-konvektor-golfstrim-12v/
Гольфстрим-В, КВК 12-37.11.330 с решеткой из рулонной стали | Гольфстрим-В | КВК 12-37.11.330 | с решеткой из рулонной стали | 12 | 110 | 372 | 3300 | 9884.98 | 8433.747 | 6989.786 | 34.2 | внутрипольный | КВК 12-37.11.330 | Медно-алюминиевый внутрипольный конвектор Гольфстрим-В с решеткой из рулонной стали. Высота = 110 мм, длина=3300 мм, глубина=372 мм. | 100 | 70 | ОАО «ФИРМА ИЗОТЕРМ» тел.+7(812)322-88-82 | 0 | https://isoterm.ru/product/vnutripolnye-konvektory/vnutripolnyy-konvektor-golfstrim-12v/
Гольфстрим-В, КВК 12-37.11.340 с решеткой из рулонной стали | Гольфстрим-В | КВК 12-37.11.340 | с решеткой из рулонной стали | 12 | 110 | 372 | 3400 | 10344.141 | 8825.498 | 7314.465 | 35.3 | внутрипольный | КВК 12-37.11.340 | Медно-алюминиевый внутрипольный конвектор Гольфстрим-В с решеткой из рулонной стали. Высота = 110 мм, длина=3400 мм, глубина=372 мм. | 100 | 70 | ОАО «ФИРМА ИЗОТЕРМ» тел.+7(812)322-88-82 | 0 | https://isoterm.ru/product/vnutripolnye-konvektory/vnutripolnyy-konvektor-golfstrim-12v/
Гольфстрим-В, КВК 12-37.11.350 с решеткой из рулонной стали | Гольфстрим-В | КВК 12-37.11.350 | с решеткой из рулонной стали | 12 | 110 | 372 | 3500 | 10806.893 | 9220.313 | 7641.683 | 36.4 | внутрипольный | КВК 12-37.11.350 | Медно-алюминиевый внутрипольный конвектор Гольфстрим-В с решеткой из рулонной стали. Высота = 110 мм, длина=3500 мм, глубина=372 мм. | 100 | 70 | ОАО «ФИРМА ИЗОТЕРМ» тел.+7(812)322-88-82 | 0 | https://isoterm.ru/product/vnutripolnye-konvektory/vnutripolnyy-konvektor-golfstrim-12v/
Гольфстрим-В, КВК 12-37.11.360 с решеткой из рулонной стали | Гольфстрим-В | КВК 12-37.11.360 | с решеткой из рулонной стали | 12 | 110 | 372 | 3600 | 11269.646 | 9615.128 | 7968.9 | 37.4 | внутрипольный | КВК 12-37.11.360 | Медно-алюминиевый внутрипольный конвектор Гольфстрим-В с решеткой из рулонной стали. Высота = 110 мм, длина=3600 мм, глубина=372 мм. | 100 | 70 | ОАО «ФИРМА ИЗОТЕРМ» тел.+7(812)322-88-82 | 0 | https://isoterm.ru/product/vnutripolnye-konvektory/vnutripolnyy-konvektor-golfstrim-12v/
Гольфстрим-В, КВК 12-37.11.370 с решеткой из рулонной стали | Гольфстрим-В | КВК 12-37.11.370 | с решеткой из рулонной стали | 12 | 110 | 372 | 3700 | 11309.147 | 9648.83 | 7996.832 | 37.4 | внутрипольный | КВК 12-37.11.370 | Медно-алюминиевый внутрипольный конвектор Гольфстрим-В с решеткой из рулонной стали. Высота = 110 мм, длина=3700 мм, глубина=372 мм. | 100 | 70 | ОАО «ФИРМА ИЗОТЕРМ» тел.+7(812)322-88-82 | 0 | https://isoterm.ru/product/vnutripolnye-konvektory/vnutripolnyy-konvektor-golfstrim-12v/
Гольфстрим-В, КВК 12-37.11.380 с решеткой из рулонной стали | Гольфстрим-В | КВК 12-37.11.380 | с решеткой из рулонной стали | 12 | 110 | 372 | 3800 | 11348.648 | 9682.532 | 8024.763 | 37.4 | внутрипольный | КВК 12-37.11.380 | Медно-алюминиевый внутрипольный конвектор Гольфстрим-В с решеткой из рулонной стали. Высота = 110 мм, длина=3800 мм, глубина=372 мм. | 100 | 70 | ОАО «ФИРМА ИЗОТЕРМ» тел.+7(812)322-88-82 | 0 | https://isoterm.ru/product/vnutripolnye-konvektory/vnutripolnyy-konvektor-golfstrim-12v/
Гольфстрим-В, КВК 12-37.11.390 с решеткой из рулонной стали | Гольфстрим-В | КВК 12-37.11.390 | с решеткой из рулонной стали | 12 | 110 | 372 | 3900 | 11811.799 | 10077.687 | 8352.263 | 40 | внутрипольный | КВК 12-37.11.390 | Медно-алюминиевый внутрипольный конвектор Гольфстрим-В с решеткой из рулонной стали. Высота = 110 мм, длина=3900 мм, глубина=372 мм. | 100 | 70 | ОАО «ФИРМА ИЗОТЕРМ» тел.+7(812)322-88-82 | 0 | https://isoterm.ru/product/vnutripolnye-konvektory/vnutripolnyy-konvektor-golfstrim-12v/
Гольфстрим-В, КВК 12-37.11.400 с решеткой из рулонной стали | Гольфстрим-В | КВК 12-37.11.400 | с решеткой из рулонной стали | 12 | 110 | 372 | 4000 | 12274.95 | 10472.842 | 8679.763 | 42.5 | внутрипольный | КВК 12-37.11.400 | Медно-алюминиевый внутрипольный конвектор Гольфстрим-В с решеткой из рулонной стали. Высота = 110 мм, длина=4000 мм, глубина=372 мм. | 100 | 70 | ОАО «ФИРМА ИЗОТЕРМ» тел.+7(812)322-88-82 | 0 | https://isoterm.ru/product/vnutripolnye-konvektory/vnutripolnyy-konvektor-golfstrim-12v/
Гольфстрим-В, КВК 12-37.11.410 с решеткой из рулонной стали | Гольфстрим-В | КВК 12-37.11.410 | с решеткой из рулонной стали | 12 | 110 | 372 | 4100 | 12737.703 | 10867.657 | 9006.981 | 43.6 | внутрипольный | КВК 12-37.11.410 | Медно-алюминиевый внутрипольный конвектор Гольфстрим-В с решеткой из рулонной стали. Высота = 110 мм, длина=4100 мм, глубина=372 мм. | 100 | 70 | ОАО «ФИРМА ИЗОТЕРМ» тел.+7(812)322-88-82 | 0 | https://isoterm.ru/product/vnutripolnye-konvektory/vnutripolnyy-konvektor-golfstrim-12v/
Гольфстрим-В, КВК 12-37.11.420 с решеткой из рулонной стали | Гольфстрим-В | КВК 12-37.11.420 | с решеткой из рулонной стали | 12 | 110 | 372 | 4200 | 13200.455 | 11262.472 | 9334.198 | 44.6 | внутрипольный | КВК 12-37.11.420 | Медно-алюминиевый внутрипольный конвектор Гольфстрим-В с решеткой из рулонной стали. Высота = 110 мм, длина=4200 мм, глубина=372 мм. | 100 | 70 | ОАО «ФИРМА ИЗОТЕРМ» тел.+7(812)322-88-82 | 0 | https://isoterm.ru/product/vnutripolnye-konvektory/vnutripolnyy-konvektor-golfstrim-12v/
Гольфстрим-В, КВК 12-37.11.430 с решеткой из рулонной стали | Гольфстрим-В | КВК 12-37.11.430 | с решеткой из рулонной стали | 12 | 110 | 372 | 4300 | 13660.813 | 11655.244 | 9659.723 | 45.7 | внутрипольный | КВК 12-37.11.430 | Медно-алюминиевый внутрипольный конвектор Гольфстрим-В с решеткой из рулонной стали. Высота = 110 мм, длина=4300 мм, глубина=372 мм. | 100 | 70 | ОАО «ФИРМА ИЗОТЕРМ» тел.+7(812)322-88-82 | 0 | https://isoterm.ru/product/vnutripolnye-konvektory/vnutripolnyy-konvektor-golfstrim-12v/
Гольфстрим-В, КВК 12-37.11.440 с решеткой из рулонной стали | Гольфстрим-В | КВК 12-37.11.440 | с решеткой из рулонной стали | 12 | 110 | 372 | 4400 | 14121.172 | 12048.016 | 9985.248 | 46.8 | внутрипольный | КВК 12-37.11.440 | Медно-алюминиевый внутрипольный конвектор Гольфстрим-В с решеткой из рулонной стали. Высота = 110 мм, длина=4400 мм, глубина=372 мм. | 100 | 70 | ОАО «ФИРМА ИЗОТЕРМ» тел.+7(812)322-88-82 | 0 | https://isoterm.ru/product/vnutripolnye-konvektory/vnutripolnyy-konvektor-golfstrim-12v/
Гольфстрим-В, КВК 12-37.11.450 с решеткой из рулонной стали | Гольфстрим-В | КВК 12-37.11.450 | с решеткой из рулонной стали | 12 | 110 | 372 | 4500 | 14159.476 | 12080.697 | 10012.333 | 46.8 | внутрипольный | КВК 12-37.11.450 | Медно-алюминиевый внутрипольный конвектор Гольфстрим-В с решеткой из рулонной стали. Высота = 110 мм, длина=4500 мм, глубина=372 мм. | 100 | 70 | ОАО «ФИРМА ИЗОТЕРМ» тел.+7(812)322-88-82 | 0 | https://isoterm.ru/product/vnutripolnye-konvektory/vnutripolnyy-konvektor-golfstrim-12v/
Гольфстрим-В, КВК 12-37.11.460 с решеткой из рулонной стали | Гольфстрим-В | КВК 12-37.11.460 | с решеткой из рулонной стали | 12 | 110 | 372 | 4600 | 14197.78 | 12113.377 | 10039.418 | 46.8 | внутрипольный | КВК 12-37.11.460 | Медно-алюминиевый внутрипольный конвектор Гольфстрим-В с решеткой из рулонной стали. Высота = 110 мм, длина=4600 мм, глубина=372 мм. | 100 | 70 | ОАО «ФИРМА ИЗОТЕРМ» тел.+7(812)322-88-82 | 0 | https://isoterm.ru/product/vnutripolnye-konvektory/vnutripolnyy-konvektor-golfstrim-12v/
Гольфстрим-В, КВК 12-37.11.470 с решеткой из рулонной стали | Гольфстрим-В | КВК 12-37.11.470 | с решеткой из рулонной стали | 12 | 110 | 372 | 4700 | 14664.522 | 12511.596 | 10369.458 | 49.3 | внутрипольный | КВК 12-37.11.470 | Медно-алюминиевый внутрипольный конвектор Гольфстрим-В с решеткой из рулонной стали. Высота = 110 мм, длина=4700 мм, глубина=372 мм. | 100 | 70 | ОАО «ФИРМА ИЗОТЕРМ» тел.+7(812)322-88-82 | 0 | https://isoterm.ru/product/vnutripolnye-konvektory/vnutripolnyy-konvektor-golfstrim-12v/
Гольфстрим-В, КВК 12-37.11.480 с решеткой из рулонной стали | Гольфстрим-В | КВК 12-37.11.480 | с решеткой из рулонной стали | 12 | 110 | 372 | 4800 | 15131.264 | 12909.815 | 10699.497 | 51.8 | внутрипольный | КВК 12-37.11.480 | Медно-алюминиевый внутрипольный конвектор Гольфстрим-В с решеткой из рулонной стали. Высота = 110 мм, длина=4800 мм, глубина=372 мм. | 100 | 70 | ОАО «ФИРМА ИЗОТЕРМ» тел.+7(812)322-88-82 | 0 | https://isoterm.ru/product/vnutripolnye-konvektory/vnutripolnyy-konvektor-golfstrim-12v/
Гольфстрим-В, КВК 12-37.11.490 с решеткой из рулонной стали | Гольфстрим-В | КВК 12-37.11.490 | с решеткой из рулонной стали | 12 | 110 | 372 | 4900 | 15591.623 | 13302.587 | 11025.021 | 52.9 | внутрипольный | КВК 12-37.11.490 | Медно-алюминиевый внутрипольный конвектор Гольфстрим-В с решеткой из рулонной стали. Высота = 110 мм, длина=4900 мм, глубина=372 мм. | 100 | 70 | ОАО «ФИРМА ИЗОТЕРМ» тел.+7(812)322-88-82 | 0 | https://isoterm.ru/product/vnutripolnye-konvektory/vnutripolnyy-konvektor-golfstrim-12v/
Гольфстрим-В, КВК 12-37.11.500 с решеткой из рулонной стали | Гольфстрим-В | КВК 12-37.11.500 | с решеткой из рулонной стали | 12 | 110 | 372 | 5000 | 16051.981 | 13695.36 | 11350.546 | 54 | внутрипольный | КВК 12-37.11.500 | Медно-алюминиевый внутрипольный конвектор Гольфстрим-В с решеткой из рулонной стали. Высота = 110 мм, длина=5000 мм, глубина=372 мм. | 100 | 70 | ОАО «ФИРМА ИЗОТЕРМ» тел.+7(812)322-88-82 | 0 | https://isoterm.ru/product/vnutripolnye-konvektory/vnutripolnyy-konvektor-golfstrim-12v/
Гольфстрим-В, КВК 12-37.11.510 с решеткой из рулонной стали | Гольфстрим-В | КВК 12-37.11.510 | с решеткой из рулонной стали | 12 | 110 | 372 | 5100 | 16511.142 | 14087.111 | 11675.225 | 55.1 | внутрипольный | КВК 12-37.11.510 | Медно-алюминиевый внутрипольный конвектор Гольфстрим-В с решеткой из рулонной стали. Высота = 110 мм, длина=5100 мм, глубина=372 мм. | 100 | 70 | ОАО «ФИРМА ИЗОТЕРМ» тел.+7(812)322-88-82 | 0 | https://isoterm.ru/product/vnutripolnye-konvektory/vnutripolnyy-konvektor-golfstrim-12v/
Гольфстрим-В, КВК 12-37.11.520 с решеткой из рулонной стали | Гольфстрим-В | КВК 12-37.11.520 | с решеткой из рулонной стали | 12 | 110 | 372 | 5200 | 16970.304 | 14478.862 | 11999.903 | 56.2 | внутрипольный | КВК 12-37.11.520 | Медно-алюминиевый внутрипольный конвектор Гольфстрим-В с решеткой из рулонной стали. Высота = 110 мм, длина=5200 мм, глубина=372 мм. | 100 | 70 | ОАО «ФИРМА ИЗОТЕРМ» тел.+7(812)322-88-82 | 0 | https://isoterm.ru/product/vnutripolnye-konvektory/vnutripolnyy-konvektor-golfstrim-12v/
Гольфстрим-В, КВК 12-37.11.530 с решеткой из рулонной стали | Гольфстрим-В | КВК 12-37.11.530 | с решеткой из рулонной стали | 12 | 110 | 372 | 5300 | 17437.046 | 14877.081 | 12329.942 | 58.7 | внутрипольный | КВК 12-37.11.530 | Медно-алюминиевый внутрипольный конвектор Гольфстрим-В с решеткой из рулонной стали. Высота = 110 мм, длина=5300 мм, глубина=372 мм. | 100 | 70 | ОАО «ФИРМА ИЗОТЕРМ» тел.+7(812)322-88-82 | 0 | https://isoterm.ru/product/vnutripolnye-konvektory/vnutripolnyy-konvektor-golfstrim-12v/
Гольфстрим-В, КВК 12-37.11.540 с решеткой из рулонной стали | Гольфстрим-В | КВК 12-37.11.540 | с решеткой из рулонной стали | 12 | 110 | 372 | 5400 | 17903.788 | 15275.3 | 12659.981 | 61.2 | внутрипольный | КВК 12-37.11.540 | Медно-алюминиевый внутрипольный конвектор Гольфстрим-В с решеткой из рулонной стали. Высота = 110 мм, длина=5400 мм, глубина=372 мм. | 100 | 70 | ОАО «ФИРМА ИЗОТЕРМ» тел.+7(812)322-88-82 | 0 | https://isoterm.ru/product/vnutripolnye-konvektory/vnutripolnyy-konvektor-golfstrim-12v/
Гольфстрим-В, КВК 12-37.11.550 с решеткой из рулонной стали | Гольфстрим-В | КВК 12-37.11.550 | с решеткой из рулонной стали | 12 | 110 | 372 | 5500 | 18364.147 | 15668.072 | 12985.506 | 62.3 | внутрипольный | КВК 12-37.11.550 | Медно-алюминиевый внутрипольный конвектор Гольфстрим-В с решеткой из рулонной стали. Высота = 110 мм, длина=5500 мм, глубина=372 мм. | 100 | 70 | ОАО «ФИРМА ИЗОТЕРМ» тел.+7(812)322-88-82 | 0 | https://isoterm.ru/product/vnutripolnye-konvektory/vnutripolnyy-konvektor-golfstrim-12v/
Гольфстрим-В, КВК 12-37.11.560 с решеткой из рулонной стали | Гольфстрим-В | КВК 12-37.11.560 | с решеткой из рулонной стали | 12 | 110 | 372 | 5600 | 18824.505 | 16060.844 | 13311.031 | 63.4 | внутрипольный | КВК 12-37.11.560 | Медно-алюминиевый внутрипольный конвектор Гольфстрим-В с решеткой из рулонной стали. Высота = 110 мм, длина=5600 мм, глубина=372 мм. | 100 | 70 | ОАО «ФИРМА ИЗОТЕРМ» тел.+7(812)322-88-82 | 0 | https://isoterm.ru/product/vnutripolnye-konvektory/vnutripolnyy-konvektor-golfstrim-12v/
Гольфстрим-В, КВК 12-37.11.570 с решеткой из рулонной стали | Гольфстрим-В | КВК 12-37.11.570 | с решеткой из рулонной стали | 12 | 110 | 372 | 5700 | 19283.666 | 16452.595 | 13635.709 | 64.4 | внутрипольный | КВК 12-37.11.570 | Медно-алюминиевый внутрипольный конвектор Гольфстрим-В с решеткой из рулонной стали. Высота = 110 мм, длина=5700 мм, глубина=372 мм. | 100 | 70 | ОАО «ФИРМА ИЗОТЕРМ» тел.+7(812)322-88-82 | 0 | https://isoterm.ru/product/vnutripolnye-konvektory/vnutripolnyy-konvektor-golfstrim-12v/
Гольфстрим-В, КВК 12-37.11.580 с решеткой из рулонной стали | Гольфстрим-В | КВК 12-37.11.580 | с решеткой из рулонной стали | 12 | 110 | 372 | 5800 | 19742.828 | 16844.346 | 13960.388 | 65.5 | внутрипольный | КВК 12-37.11.580 | Медно-алюминиевый внутрипольный конвектор Гольфстрим-В с решеткой из рулонной стали. Высота = 110 мм, длина=5800 мм, глубина=372 мм. | 100 | 70 | ОАО «ФИРМА ИЗОТЕРМ» тел.+7(812)322-88-82 | 0 | https://isoterm.ru/product/vnutripolnye-konvektory/vnutripolnyy-konvektor-golfstrim-12v/
Гольфстрим-В, КВК 12-37.11.590 с решеткой из рулонной стали | Гольфстрим-В | КВК 12-37.11.590 | с решеткой из рулонной стали | 12 | 110 | 372 | 5900 | 19784.723 | 16880.091 | 13990.012 | 65.5 | внутрипольный | КВК 12-37.11.590 | Медно-алюминиевый внутрипольный конвектор Гольфстрим-В с решеткой из рулонной стали. Высота = 110 мм, длина=5900 мм, глубина=372 мм. | 100 | 70 | ОАО «ФИРМА ИЗОТЕРМ» тел.+7(812)322-88-82 | 0 | https://isoterm.ru/product/vnutripolnye-konvektory/vnutripolnyy-konvektor-golfstrim-12v/
Гольфстрим-В, КВК 12-37.11.600 с решеткой из рулонной стали | Гольфстрим-В | КВК 12-37.11.600 | с решеткой из рулонной стали | 12 | 110 | 372 | 6000 | 19826.618 | 16915.835 | 14019.637 | 65.5 | внутрипольный | КВК 12-37.11.600 | Медно-алюминиевый внутрипольный конвектор Гольфстрим-В с решеткой из рулонной стали. Высота = 110 мм, длина=6000 мм, глубина=372 мм. | 100 | 70 | ОАО «ФИРМА ИЗОТЕРМ» тел.+7(812)322-88-82 | 0 | https://isoterm.ru/product/vnutripolnye-konvektory/vnutripolnyy-konvektor-golfstrim-12v/
Гольфстрим-В, КВК 12-37.11.060 с решеткой из алюминия натурального цвета | Гольфстрим-В | КВК 12-37.11.060 | с решеткой из алюминия натурального цвета | 12 | 110 | 372 | 600 | 935.48 | 798.14 | 661.489 | 3.6 | внутрипольный | КВК 12-37.11.060 | Медно-алюминиевый внутрипольный конвектор Гольфстрим-В с решеткой из алюминия натурального цвета. Высота = 110 мм, длина=600 мм, глубина=372 мм. | 100 | 70 | ОАО «ФИРМА ИЗОТЕРМ» тел.+7(812)322-88-82 | 0 | https://isoterm.ru/product/vnutripolnye-konvektory/vnutripolnyy-konvektor-golfstrim-12v/
Гольфстрим-В, КВК 12-37.11.070 с решеткой из алюминия натурального цвета | Гольфстрим-В | КВК 12-37.11.070 | с решеткой из алюминия натурального цвета | 12 | 110 | 372 | 700 | 1395.838 | 1190.912 | 987.014 | 4.7 | внутрипольный | КВК 12-37.11.070 | Медно-алюминиевый внутрипольный конвектор Гольфстрим-В с решеткой из алюминия натурального цвета. Высота = 110 мм, длина=700 мм, глубина=372 мм. | 100 | 70 | ОАО «ФИРМА ИЗОТЕРМ» тел.+7(812)322-88-82 | 0 | https://isoterm.ru/product/vnutripolnye-konvektory/vnutripolnyy-konvektor-golfstrim-12v/
Гольфстрим-В, КВК 12-37.11.080 с решеткой из алюминия натурального цвета | Гольфстрим-В | КВК 12-37.11.080 | с решеткой из алюминия натурального цвета | 12 | 110 | 372 | 800 | 1434.142 | 1223.593 | 1014.099 | 4.7 | внутрипольный | КВК 12-37.11.080 | Медно-алюминиевый внутрипольный конвектор Гольфстрим-В с решеткой из алюминия натурального цвета. Высота = 110 мм, длина=800 мм, глубина=372 мм. | 100 | 70 | ОАО «ФИРМА ИЗОТЕРМ» тел.+7(812)322-88-82 | 0 | https://isoterm.ru/product/vnutripolnye-konvektory/vnutripolnyy-konvektor-golfstrim-12v/
Гольфстрим-В, КВК 12-37.11.090 с решеткой из алюминия натурального цвета | Гольфстрим-В | КВК 12-37.11.090 | с решеткой из алюминия натурального цвета | 12 | 110 | 372 | 900 | 1900.884 | 1621.812 | 1344.138 | 7.2 | внутрипольный | КВК 12-37.11.090 | Медно-алюминиевый внутрипольный конвектор Гольфстрим-В с решеткой из алюминия натурального цвета. Высота = 110 мм, длина=900 мм, глубина=372 мм. | 100 | 70 | ОАО «ФИРМА ИЗОТЕРМ» тел.+7(812)322-88-82 | 0 | https://isoterm.ru/product/vnutripolnye-konvektory/vnutripolnyy-konvektor-golfstrim-12v/
Гольфстрим-В, КВК 12-37.11.100 с решеткой из алюминия натурального цвета | Гольфстрим-В | КВК 12-37.11.100 | с решеткой из алюминия натурального цвета | 12 | 110 | 372 | 1000 | 2361.243 | 2014.584 | 1669.663 | 8.3 | внутрипольный | КВК 12-37.11.100 | Медно-алюминиевый внутрипольный конвектор Гольфстрим-В с решеткой из алюминия натурального цвета. Высота = 110 мм, длина=1000 мм, глубина=372 мм. | 100 | 70 | ОАО «ФИРМА ИЗОТЕРМ» тел.+7(812)322-88-82 | 0 | https://isoterm.ru/product/vnutripolnye-konvektory/vnutripolnyy-konvektor-golfstrim-12v/
Гольфстрим-В, КВК 12-37.11.110 с решеткой из алюминия натурального цвета | Гольфстрим-В | КВК 12-37.11.110 | с решеткой из алюминия натурального цвета | 12 | 110 | 372 | 1100 | 2855.894 | 2436.615 | 2019.436 | 9.4 | внутрипольный | КВК 12-37.11.110 | Медно-алюминиевый внутрипольный конвектор Гольфстрим-В с решеткой из алюминия натурального цвета. Высота = 110 мм, длина=1100 мм, глубина=372 мм. | 100 | 70 | ОАО «ФИРМА ИЗОТЕРМ» тел.+7(812)322-88-82 | 0 | https://isoterm.ru/product/vnutripolnye-konvektory/vnutripolnyy-konvektor-golfstrim-12v/
Гольфстрим-В, КВК 12-37.11.120 с решеткой из алюминия натурального цвета | Гольфстрим-В | КВК 12-37.11.120 | с решеткой из алюминия натурального цвета | 12 | 110 | 372 | 1200 | 2862.299 | 2442.079 | 2023.966 | 9.4 | внутрипольный | КВК 12-37.11.120 | Медно-алюминиевый внутрипольный конвектор Гольфстрим-В с решеткой из алюминия натурального цвета. Высота = 110 мм, длина=1200 мм, глубина=372 мм. | 100 | 70 | ОАО «ФИРМА ИЗОТЕРМ» тел.+7(812)322-88-82 | 0 | https://isoterm.ru/product/vnutripolnye-konvektory/vnutripolnyy-konvektor-golfstrim-12v/
Гольфстрим-В, КВК 12-37.11.130 с решеткой из алюминия натурального цвета | Гольфстрим-В | КВК 12-37.11.130 | с решеткой из алюминия натурального цвета | 12 | 110 | 372 | 1300 | 3326.647 | 2838.256 | 2352.312 | 11.9 | внутрипольный | КВК 12-37.11.130 | Медно-алюминиевый внутрипольный конвектор Гольфстрим-В с решеткой из алюминия натурального цвета. Высота = 110 мм, длина=1300 мм, глубина=372 мм. | 100 | 70 | ОАО «ФИРМА ИЗОТЕРМ» тел.+7(812)322-88-82 | 0 | https://isoterm.ru/product/vnutripolnye-konvektory/vnutripolnyy-konvektor-golfstrim-12v/
Гольфстрим-В, КВК 12-37.11.140 с решеткой из алюминия натурального цвета | Гольфстрим-В | КВК 12-37.11.140 | с решеткой из алюминия натурального цвета | 12 | 110 | 372 | 1400 | 3785.809 | 3230.007 | 2676.99 | 13 | внутрипольный | КВК 12-37.11.140 | Медно-алюминиевый внутрипольный конвектор Гольфстрим-В с решеткой из алюминия натурального цвета. Высота = 110 мм, длина=1400 мм, глубина=372 мм. | 100 | 70 | ОАО «ФИРМА ИЗОТЕРМ» тел.+7(812)322-88-82 | 0 | https://isoterm.ru/product/vnutripolnye-konvektory/vnutripolnyy-konvektor-golfstrim-12v/
Гольфстрим-В, КВК 12-37.11.150 с решеткой из алюминия натурального цвета | Гольфстрим-В | КВК 12-37.11.150 | с решеткой из алюминия натурального цвета | 12 | 110 | 372 | 1500 | 4248.561 | 3624.822 | 3004.208 | 14 | внутрипольный | КВК 12-37.11.150 | Медно-алюминиевый внутрипольный конвектор Гольфстрим-В с решеткой из алюминия натурального цвета. Высота = 110 мм, длина=1500 мм, глубина=372 мм. | 100 | 70 | ОАО «ФИРМА ИЗОТЕРМ» тел.+7(812)322-88-82 | 0 | https://isoterm.ru/product/vnutripolnye-konvektory/vnutripolnyy-konvektor-golfstrim-12v/
Гольфстрим-В, КВК 12-37.11.160 с решеткой из алюминия натурального цвета | Гольфстрим-В | КВК 12-37.11.160 | с решеткой из алюминия натурального цвета | 12 | 110 | 372 | 1600 | 4712.909 | 4020.998 | 3332.554 | 16.6 | внутрипольный | КВК 12-37.11.160 | Медно-алюминиевый внутрипольный конвектор Гольфстрим-В с решеткой из алюминия натурального цвета. Высота = 110 мм, длина=1600 мм, глубина=372 мм. | 100 | 70 | ОАО «ФИРМА ИЗОТЕРМ» тел.+7(812)322-88-82 | 0 | https://isoterm.ru/product/vnutripolnye-konvektory/vnutripolnyy-konvektor-golfstrim-12v/
Гольфстрим-В, КВК 12-37.11.170 с решеткой из алюминия натурального цвета | Гольфстрим-В | КВК 12-37.11.170 | с решеткой из алюминия натурального цвета | 12 | 110 | 372 | 1700 | 5172.071 | 4412.749 | 3657.232 | 17.6 | внутрипольный | КВК 12-37.11.170 | Медно-алюминиевый внутрипольный конвектор Гольфстрим-В с решеткой из алюминия натурального цвета. Высота = 110 мм, длина=1700 мм, глубина=372 мм. | 100 | 70 | ОАО «ФИРМА ИЗОТЕРМ» тел.+7(812)322-88-82 | 0 | https://isoterm.ru/product/vnutripolnye-konvektory/vnutripolnyy-konvektor-golfstrim-12v/
Гольфстрим-В, КВК 12-37.11.180 с решеткой из алюминия натурального цвета | Гольфстрим-В | КВК 12-37.11.180 | с решеткой из алюминия натурального цвета | 12 | 110 | 372 | 1800 | 5634.823 | 4807.564 | 3984.45 | 18.7 | внутрипольный | КВК 12-37.11.180 | Медно-алюминиевый внутрипольный конвектор Гольфстрим-В с решеткой из алюминия натурального цвета. Высота = 110 мм, длина=1800 мм, глубина=372 мм. | 100 | 70 | ОАО «ФИРМА ИЗОТЕРМ» тел.+7(812)322-88-82 | 0 | https://isoterm.ru/product/vnutripolnye-konvektory/vnutripolnyy-konvektor-golfstrim-12v/
Гольфстрим-В, КВК 12-37.11.190 с решеткой из алюминия натурального цвета | Гольфстрим-В | КВК 12-37.11.190 | с решеткой из алюминия натурального цвета | 12 | 110 | 372 | 1900 | 5674.324 | 4841.266 | 4012.382 | 18.7 | внутрипольный | КВК 12-37.11.190 | Медно-алюминиевый внутрипольный конвектор Гольфстрим-В с решеткой из алюминия натурального цвета. Высота = 110 мм, длина=1900 мм, глубина=372 мм. | 100 | 70 | ОАО «ФИРМА ИЗОТЕРМ» тел.+7(812)322-88-82 | 0 | https://isoterm.ru/product/vnutripolnye-konvektory/vnutripolnyy-konvektor-golfstrim-12v/
Гольфстрим-В, КВК 12-37.11.200 с решеткой из алюминия натурального цвета | Гольфстрим-В | КВК 12-37.11.200 | с решеткой из алюминия натурального цвета | 12 | 110 | 372 | 2000 | 6137.475 | 5236.421 | 4339.882 | 21.2 | внутрипольный | КВК 12-37.11.200 | Медно-алюминиевый внутрипольный конвектор Гольфстрим-В с решеткой из алюминия натурального цвета. Высота = 110 мм, длина=2000 мм, глубина=372 мм. | 100 | 70 | ОАО «ФИРМА ИЗОТЕРМ» тел.+7(812)322-88-82 | 0 | https://isoterm.ru/product/vnutripolnye-konvektory/vnutripolnyy-konvektor-golfstrim-12v/
Гольфстрим-В, КВК 12-37.11.210 с решеткой из алюминия натурального цвета | Гольфстрим-В | КВК 12-37.11.210 | с решеткой из алюминия натурального цвета | 12 | 110 | 372 | 2100 | 6600.228 | 5631.236 | 4667.099 | 22.3 | внутрипольный | КВК 12-37.11.210 | Медно-алюминиевый внутрипольный конвектор Гольфстрим-В с решеткой из алюминия натурального цвета. Высота = 110 мм, длина=2100 мм, глубина=372 мм. | 100 | 70 | ОАО «ФИРМА ИЗОТЕРМ» тел.+7(812)322-88-82 | 0 | https://isoterm.ru/product/vnutripolnye-konvektory/vnutripolnyy-konvektor-golfstrim-12v/
Гольфстрим-В, КВК 12-37.11.220 с решеткой из алюминия натурального цвета | Гольфстрим-В | КВК 12-37.11.220 | с решеткой из алюминия натурального цвета | 12 | 110 | 372 | 2200 | 7060.586 | 6024.008 | 4992.624 | 23.4 | внутрипольный | КВК 12-37.11.220 | Медно-алюминиевый внутрипольный конвектор Гольфстрим-В с решеткой из алюминия натурального цвета. Высота = 110 мм, длина=2200 мм, глубина=372 мм. | 100 | 70 | ОАО «ФИРМА ИЗОТЕРМ» тел.+7(812)322-88-82 | 0 | https://isoterm.ru/product/vnutripolnye-konvektory/vnutripolnyy-konvektor-golfstrim-12v/
Гольфстрим-В, КВК 12-37.11.230 с решеткой из алюминия натурального цвета | Гольфстрим-В | КВК 12-37.11.230 | с решеткой из алюминия натурального цвета | 12 | 110 | 372 | 2300 | 7098.89 | 6056.689 | 5019.709 | 23.4 | внутрипольный | КВК 12-37.11.230 | Медно-алюминиевый внутрипольный конвектор Гольфстрим-В с решеткой из алюминия натурального цвета. Высота = 110 мм, длина=2300 мм, глубина=372 мм. | 100 | 70 | ОАО «ФИРМА ИЗОТЕРМ» тел.+7(812)322-88-82 | 0 | https://isoterm.ru/product/vnutripolnye-konvektory/vnutripolnyy-konvektor-golfstrim-12v/
Гольфстрим-В, КВК 12-37.11.240 с решеткой из алюминия натурального цвета | Гольфстрим-В | КВК 12-37.11.240 | с решеткой из алюминия натурального цвета | 12 | 110 | 372 | 2400 | 7565.632 | 6454.908 | 5349.748 | 25.9 | внутрипольный | КВК 12-37.11.240 | Медно-алюминиевый внутрипольный конвектор Гольфстрим-В с решеткой из алюминия натурального цвета. Высота = 110 мм, длина=2400 мм, глубина=372 мм. | 100 | 70 | ОАО «ФИРМА ИЗОТЕРМ» тел.+7(812)322-88-82 | 0 | https://isoterm.ru/product/vnutripolnye-konvektory/vnutripolnyy-konvektor-golfstrim-12v/
Гольфстрим-В, КВК 12-37.11.250 с решеткой из алюминия натурального цвета | Гольфстрим-В | КВК 12-37.11.250 | с решеткой из алюминия натурального цвета | 12 | 110 | 372 | 2500 | 8025.991 | 6847.68 | 5675.273 | 27 | внутрипольный | КВК 12-37.11.250 | Медно-алюминиевый внутрипольный конвектор Гольфстрим-В с решеткой из алюминия натурального цвета. Высота = 110 мм, длина=2500 мм, глубина=372 мм. | 100 | 70 | ОАО «ФИРМА ИЗОТЕРМ» тел.+7(812)322-88-82 | 0 | https://isoterm.ru/product/vnutripolnye-konvektory/vnutripolnyy-konvektor-golfstrim-12v/
Гольфстрим-В, КВК 12-37.11.260 с решеткой из алюминия натурального цвета | Гольфстрим-В | КВК 12-37.11.260 | с решеткой из алюминия натурального цвета | 12 | 110 | 372 | 2600 | 8485.152 | 7239.431 | 5999.952 | 28.1 | внутрипольный | КВК 12-37.11.260 | Медно-алюминиевый внутрипольный конвектор Гольфстрим-В с решеткой из алюминия натурального цвета. Высота = 110 мм, длина=2600 мм, глубина=372 мм. | 100 | 70 | ОАО «ФИРМА ИЗОТЕРМ» тел.+7(812)322-88-82 | 0 | https://isoterm.ru/product/vnutripolnye-konvektory/vnutripolnyy-konvektor-golfstrim-12v/
Гольфстрим-В, КВК 12-37.11.270 с решеткой из алюминия натурального цвета | Гольфстрим-В | КВК 12-37.11.270 | с решеткой из алюминия натурального цвета | 12 | 110 | 372 | 2700 | 8951.894 | 7637.65 | 6329.991 | 30.6 | внутрипольный | КВК 12-37.11.270 | Медно-алюминиевый внутрипольный конвектор Гольфстрим-В с решеткой из алюминия натурального цвета. Высота = 110 мм, длина=2700 мм, глубина=372 мм. | 100 | 70 | ОАО «ФИРМА ИЗОТЕРМ» тел.+7(812)322-88-82 | 0 | https://isoterm.ru/product/vnutripolnye-konvektory/vnutripolnyy-konvektor-golfstrim-12v/
Гольфстрим-В, КВК 12-37.11.280 с решеткой из алюминия натурального цвета | Гольфстрим-В | КВК 12-37.11.280 | с решеткой из алюминия натурального цвета | 12 | 110 | 372 | 2800 | 9412.253 | 8030.422 | 6655.515 | 31.7 | внутрипольный | КВК 12-37.11.280 | Медно-алюминиевый внутрипольный конвектор Гольфстрим-В с решеткой из алюминия натурального цвета. Высота = 110 мм, длина=2800 мм, глубина=372 мм. | 100 | 70 | ОАО «ФИРМА ИЗОТЕРМ» тел.+7(812)322-88-82 | 0 | https://isoterm.ru/product/vnutripolnye-konvektory/vnutripolnyy-konvektor-golfstrim-12v/
Гольфстрим-В, КВК 12-37.11.290 с решеткой из алюминия натурального цвета | Гольфстрим-В | КВК 12-37.11.290 | с решеткой из алюминия натурального цвета | 12 | 110 | 372 | 2900 | 9871.414 | 8422.173 | 6980.194 | 32.8 | внутрипольный | КВК 12-37.11.290 | Медно-алюминиевый внутрипольный конвектор Гольфстрим-В с решеткой из алюминия натурального цвета. Высота = 110 мм, длина=2900 мм, глубина=372 мм. | 100 | 70 | ОАО «ФИРМА ИЗОТЕРМ» тел.+7(812)322-88-82 | 0 | https://isoterm.ru/product/vnutripolnye-konvektory/vnutripolnyy-konvektor-golfstrim-12v/
Гольфстрим-В, КВК 12-37.11.300 с решеткой из алюминия натурального цвета | Гольфстрим-В | КВК 12-37.11.300 | с решеткой из алюминия натурального цвета | 12 | 110 | 372 | 3000 | 9913.309 | 8457.917 | 7009.818 | 32.8 | внутрипольный | КВК 12-37.11.300 | Медно-алюминиевый внутрипольный конвектор Гольфстрим-В с решеткой из алюминия натурального цвета. Высота = 110 мм, длина=3000 мм, глубина=372 мм. | 100 | 70 | ОАО «ФИРМА ИЗОТЕРМ» тел.+7(812)322-88-82 | 0 | https://isoterm.ru/product/vnutripolnye-konvektory/vnutripolnyy-konvektor-golfstrim-12v/
Гольфстрим-В, КВК 12-37.11.310 с решеткой из алюминия натурального цвета | Гольфстрим-В | КВК 12-37.11.310 | с решеткой из алюминия натурального цвета | 12 | 110 | 372 | 3100 | 10377.657 | 8854.094 | 7338.164 | 35.3 | внутрипольный | КВК 12-37.11.310 | Медно-алюминиевый внутрипольный конвектор Гольфстрим-В с решеткой из алюминия натурального цвета. Высота = 110 мм, длина=3100 мм, глубина=372 мм. | 100 | 70 | ОАО «ФИРМА ИЗОТЕРМ» тел.+7(812)322-88-82 | 0 | https://isoterm.ru/product/vnutripolnye-konvektory/vnutripolnyy-konvektor-golfstrim-12v/
Гольфстрим-В, КВК 12-37.11.320 с решеткой из алюминия натурального цвета | Гольфстрим-В | КВК 12-37.11.320 | с решеткой из алюминия натурального цвета | 12 | 110 | 372 | 3200 | 9425.819 | 8041.996 | 6665.108 | 33.1 | внутрипольный | КВК 12-37.11.320 | Медно-алюминиевый внутрипольный конвектор Гольфстрим-В с решеткой из алюминия натурального цвета. Высота = 110 мм, длина=3200 мм, глубина=372 мм. | 100 | 70 | ОАО «ФИРМА ИЗОТЕРМ» тел.+7(812)322-88-82 | 0 | https://isoterm.ru/product/vnutripolnye-konvektory/vnutripolnyy-konvektor-golfstrim-12v/
Гольфстрим-В, КВК 12-37.11.330 с решеткой из алюминия натурального цвета | Гольфстрим-В | КВК 12-37.11.330 | с решеткой из алюминия натурального цвета | 12 | 110 | 372 | 3300 | 9884.98 | 8433.747 | 6989.786 | 34.2 | внутрипольный | КВК 12-37.11.330 | Медно-алюминиевый внутрипольный конвектор Гольфстрим-В с решеткой из алюминия натурального цвета. Высота = 110 мм, длина=3300 мм, глубина=372 мм. | 100 | 70 | ОАО «ФИРМА ИЗОТЕРМ» тел.+7(812)322-88-82 | 0 | https://isoterm.ru/product/vnutripolnye-konvektory/vnutripolnyy-konvektor-golfstrim-12v/
Гольфстрим-В, КВК 12-37.11.340 с решеткой из алюминия натурального цвета | Гольфстрим-В | КВК 12-37.11.340 | с решеткой из алюминия натурального цвета | 12 | 110 | 372 | 3400 | 10344.141 | 8825.498 | 7314.465 | 35.3 | внутрипольный | КВК 12-37.11.340 | Медно-алюминиевый внутрипольный конвектор Гольфстрим-В с решеткой из алюминия натурального цвета. Высота = 110 мм, длина=3400 мм, глубина=372 мм. | 100 | 70 | ОАО «ФИРМА ИЗОТЕРМ» тел.+7(812)322-88-82 | 0 | https://isoterm.ru/product/vnutripolnye-konvektory/vnutripolnyy-konvektor-golfstrim-12v/
Гольфстрим-В, КВК 12-37.11.350 с решеткой из алюминия натурального цвета | Гольфстрим-В | КВК 12-37.11.350 | с решеткой из алюминия натурального цвета | 12 | 110 | 372 | 3500 | 10806.893 | 9220.313 | 7641.683 | 36.4 | внутрипольный | КВК 12-37.11.350 | Медно-алюминиевый внутрипольный конвектор Гольфстрим-В с решеткой из алюминия натурального цвета. Высота = 110 мм, длина=3500 мм, глубина=372 мм. | 100 | 70 | ОАО «ФИРМА ИЗОТЕРМ» тел.+7(812)322-88-82 | 0 | https://isoterm.ru/product/vnutripolnye-konvektory/vnutripolnyy-konvektor-golfstrim-12v/
Гольфстрим-В, КВК 12-37.11.360 с решеткой из алюминия натурального цвета | Гольфстрим-В | КВК 12-37.11.360 | с решеткой из алюминия натурального цвета | 12 | 110 | 372 | 3600 | 11269.646 | 9615.128 | 7968.9 | 37.4 | внутрипольный | КВК 12-37.11.360 | Медно-алюминиевый внутрипольный конвектор Гольфстрим-В с решеткой из алюминия натурального цвета. Высота = 110 мм, длина=3600 мм, глубина=372 мм. | 100 | 70 | ОАО «ФИРМА ИЗОТЕРМ» тел.+7(812)322-88-82 | 0 | https://isoterm.ru/product/vnutripolnye-konvektory/vnutripolnyy-konvektor-golfstrim-12v/
Гольфстрим-В, КВК 12-37.11.370 с решеткой из алюминия натурального цвета | Гольфстрим-В | КВК 12-37.11.370 | с решеткой из алюминия натурального цвета | 12 | 110 | 372 | 3700 | 11309.147 | 9648.83 | 7996.832 | 37.4 | внутрипольный | КВК 12-37.11.370 | Медно-алюминиевый внутрипольный конвектор Гольфстрим-В с решеткой из алюминия натурального цвета. Высота = 110 мм, длина=3700 мм, глубина=372 мм. | 100 | 70 | ОАО «ФИРМА ИЗОТЕРМ» тел.+7(812)322-88-82 | 0 | https://isoterm.ru/product/vnutripolnye-konvektory/vnutripolnyy-konvektor-golfstrim-12v/
Гольфстрим-В, КВК 12-37.11.380 с решеткой из алюминия натурального цвета | Гольфстрим-В | КВК 12-37.11.380 | с решеткой из алюминия натурального цвета | 12 | 110 | 372 | 3800 | 11348.648 | 9682.532 | 8024.763 | 37.4 | внутрипольный | КВК 12-37.11.380 | Медно-алюминиевый внутрипольный конвектор Гольфстрим-В с решеткой из алюминия натурального цвета. Высота = 110 мм, длина=3800 мм, глубина=372 мм. | 100 | 70 | ОАО «ФИРМА ИЗОТЕРМ» тел.+7(812)322-88-82 | 0 | https://isoterm.ru/product/vnutripolnye-konvektory/vnutripolnyy-konvektor-golfstrim-12v/
Гольфстрим-В, КВК 12-37.11.390 с решеткой из алюминия натурального цвета | Гольфстрим-В | КВК 12-37.11.390 | с решеткой из алюминия натурального цвета | 12 | 110 | 372 | 3900 | 11811.799 | 10077.687 | 8352.263 | 40 | внутрипольный | КВК 12-37.11.390 | Медно-алюминиевый внутрипольный конвектор Гольфстрим-В с решеткой из алюминия натурального цвета. Высота = 110 мм, длина=3900 мм, глубина=372 мм. | 100 | 70 | ОАО «ФИРМА ИЗОТЕРМ» тел.+7(812)322-88-82 | 0 | https://isoterm.ru/product/vnutripolnye-konvektory/vnutripolnyy-konvektor-golfstrim-12v/
Гольфстрим-В, КВК 12-37.11.400 с решеткой из алюминия натурального цвета | Гольфстрим-В | КВК 12-37.11.400 | с решеткой из алюминия натурального цвета | 12 | 110 | 372 | 4000 | 12274.95 | 10472.842 | 8679.763 | 42.5 | внутрипольный | КВК 12-37.11.400 | Медно-алюминиевый внутрипольный конвектор Гольфстрим-В с решеткой из алюминия натурального цвета. Высота = 110 мм, длина=4000 мм, глубина=372 мм. | 100 | 70 | ОАО «ФИРМА ИЗОТЕРМ» тел.+7(812)322-88-82 | 0 | https://isoterm.ru/product/vnutripolnye-konvektory/vnutripolnyy-konvektor-golfstrim-12v/
Гольфстрим-В, КВК 12-37.11.410 с решеткой из алюминия натурального цвета | Гольфстрим-В | КВК 12-37.11.410 | с решеткой из алюминия натурального цвета | 12 | 110 | 372 | 4100 | 12737.703 | 10867.657 | 9006.981 | 43.6 | внутрипольный | КВК 12-37.11.410 | Медно-алюминиевый внутрипольный конвектор Гольфстрим-В с решеткой из алюминия натурального цвета. Высота = 110 мм, длина=4100 мм, глубина=372 мм. | 100 | 70 | ОАО «ФИРМА ИЗОТЕРМ» тел.+7(812)322-88-82 | 0 | https://isoterm.ru/product/vnutripolnye-konvektory/vnutripolnyy-konvektor-golfstrim-12v/
Гольфстрим-В, КВК 12-37.11.420 с решеткой из алюминия натурального цвета | Гольфстрим-В | КВК 12-37.11.420 | с решеткой из алюминия натурального цвета | 12 | 110 | 372 | 4200 | 13200.455 | 11262.472 | 9334.198 | 44.6 | внутрипольный | КВК 12-37.11.420 | Медно-алюминиевый внутрипольный конвектор Гольфстрим-В с решеткой из алюминия натурального цвета. Высота = 110 мм, длина=4200 мм, глубина=372 мм. | 100 | 70 | ОАО «ФИРМА ИЗОТЕРМ» тел.+7(812)322-88-82 | 0 | https://isoterm.ru/product/vnutripolnye-konvektory/vnutripolnyy-konvektor-golfstrim-12v/
Гольфстрим-В, КВК 12-37.11.430 с решеткой из алюминия натурального цвета | Гольфстрим-В | КВК 12-37.11.430 | с решеткой из алюминия натурального цвета | 12 | 110 | 372 | 4300 | 13660.813 | 11655.244 | 9659.723 | 45.7 | внутрипольный | КВК 12-37.11.430 | Медно-алюминиевый внутрипольный конвектор Гольфстрим-В с решеткой из алюминия натурального цвета. Высота = 110 мм, длина=4300 мм, глубина=372 мм. | 100 | 70 | ОАО «ФИРМА ИЗОТЕРМ» тел.+7(812)322-88-82 | 0 | https://isoterm.ru/product/vnutripolnye-konvektory/vnutripolnyy-konvektor-golfstrim-12v/
Гольфстрим-В, КВК 12-37.11.440 с решеткой из алюминия натурального цвета | Гольфстрим-В | КВК 12-37.11.440 | с решеткой из алюминия натурального цвета | 12 | 110 | 372 | 4400 | 14121.172 | 12048.016 | 9985.248 | 46.8 | внутрипольный | КВК 12-37.11.440 | Медно-алюминиевый внутрипольный конвектор Гольфстрим-В с решеткой из алюминия натурального цвета. Высота = 110 мм, длина=4400 мм, глубина=372 мм. | 100 | 70 | ОАО «ФИРМА ИЗОТЕРМ» тел.+7(812)322-88-82 | 0 | https://isoterm.ru/product/vnutripolnye-konvektory/vnutripolnyy-konvektor-golfstrim-12v/
Гольфстрим-В, КВК 12-37.11.450 с решеткой из алюминия натурального цвета | Гольфстрим-В | КВК 12-37.11.450 | с решеткой из алюминия натурального цвета | 12 | 110 | 372 | 4500 | 14159.476 | 12080.697 | 10012.333 | 46.8 | внутрипольный | КВК 12-37.11.450 | Медно-алюминиевый внутрипольный конвектор Гольфстрим-В с решеткой из алюминия натурального цвета. Высота = 110 мм, длина=4500 мм, глубина=372 мм. | 100 | 70 | ОАО «ФИРМА ИЗОТЕРМ» тел.+7(812)322-88-82 | 0 | https://isoterm.ru/product/vnutripolnye-konvektory/vnutripolnyy-konvektor-golfstrim-12v/
Гольфстрим-В, КВК 12-37.11.460 с решеткой из алюминия натурального цвета | Гольфстрим-В | КВК 12-37.11.460 | с решеткой из алюминия натурального цвета | 12 | 110 | 372 | 4600 | 14197.78 | 12113.377 | 10039.418 | 46.8 | внутрипольный | КВК 12-37.11.460 | Медно-алюминиевый внутрипольный конвектор Гольфстрим-В с решеткой из алюминия натурального цвета. Высота = 110 мм, длина=4600 мм, глубина=372 мм. | 100 | 70 | ОАО «ФИРМА ИЗОТЕРМ» тел.+7(812)322-88-82 | 0 | https://isoterm.ru/product/vnutripolnye-konvektory/vnutripolnyy-konvektor-golfstrim-12v/
Гольфстрим-В, КВК 12-37.11.470 с решеткой из алюминия натурального цвета | Гольфстрим-В | КВК 12-37.11.470 | с решеткой из алюминия натурального цвета | 12 | 110 | 372 | 4700 | 14664.522 | 12511.596 | 10369.458 | 49.3 | внутрипольный | КВК 12-37.11.470 | Медно-алюминиевый внутрипольный конвектор Гольфстрим-В с решеткой из алюминия натурального цвета. Высота = 110 мм, длина=4700 мм, глубина=372 мм. | 100 | 70 | ОАО «ФИРМА ИЗОТЕРМ» тел.+7(812)322-88-82 | 0 | https://isoterm.ru/product/vnutripolnye-konvektory/vnutripolnyy-konvektor-golfstrim-12v/
Гольфстрим-В, КВК 12-37.11.480 с решеткой из алюминия натурального цвета | Гольфстрим-В | КВК 12-37.11.480 | с решеткой из алюминия натурального цвета | 12 | 110 | 372 | 4800 | 15131.264 | 12909.815 | 10699.497 | 51.8 | внутрипольный | КВК 12-37.11.480 | Медно-алюминиевый внутрипольный конвектор Гольфстрим-В с решеткой из алюминия натурального цвета. Высота = 110 мм, длина=4800 мм, глубина=372 мм. | 100 | 70 | ОАО «ФИРМА ИЗОТЕРМ» тел.+7(812)322-88-82 | 0 | https://isoterm.ru/product/vnutripolnye-konvektory/vnutripolnyy-konvektor-golfstrim-12v/
Гольфстрим-В, КВК 12-37.11.490 с решеткой из алюминия натурального цвета | Гольфстрим-В | КВК 12-37.11.490 | с решеткой из алюминия натурального цвета | 12 | 110 | 372 | 4900 | 15591.623 | 13302.587 | 11025.021 | 52.9 | внутрипольный | КВК 12-37.11.490 | Медно-алюминиевый внутрипольный конвектор Гольфстрим-В с решеткой из алюминия натурального цвета. Высота = 110 мм, длина=4900 мм, глубина=372 мм. | 100 | 70 | ОАО «ФИРМА ИЗОТЕРМ» тел.+7(812)322-88-82 | 0 | https://isoterm.ru/product/vnutripolnye-konvektory/vnutripolnyy-konvektor-golfstrim-12v/
Гольфстрим-В, КВК 12-37.11.500 с решеткой из алюминия натурального цвета | Гольфстрим-В | КВК 12-37.11.500 | с решеткой из алюминия натурального цвета | 12 | 110 | 372 | 5000 | 16051.981 | 13695.36 | 11350.546 | 54 | внутрипольный | КВК 12-37.11.500 | Медно-алюминиевый внутрипольный конвектор Гольфстрим-В с решеткой из алюминия натурального цвета. Высота = 110 мм, длина=5000 мм, глубина=372 мм. | 100 | 70 | ОАО «ФИРМА ИЗОТЕРМ» тел.+7(812)322-88-82 | 0 | https://isoterm.ru/product/vnutripolnye-konvektory/vnutripolnyy-konvektor-golfstrim-12v/
Гольфстрим-В, КВК 12-37.11.510 с решеткой из алюминия натурального цвета | Гольфстрим-В | КВК 12-37.11.510 | с решеткой из алюминия натурального цвета | 12 | 110 | 372 | 5100 | 16511.142 | 14087.111 | 11675.225 | 55.1 | внутрипольный | КВК 12-37.11.510 | Медно-алюминиевый внутрипольный конвектор Гольфстрим-В с решеткой из алюминия натурального цвета. Высота = 110 мм, длина=5100 мм, глубина=372 мм. | 100 | 70 | ОАО «ФИРМА ИЗОТЕРМ» тел.+7(812)322-88-82 | 0 | https://isoterm.ru/product/vnutripolnye-konvektory/vnutripolnyy-konvektor-golfstrim-12v/
Гольфстрим-В, КВК 12-37.11.520 с решеткой из алюминия натурального цвета | Гольфстрим-В | КВК 12-37.11.520 | с решеткой из алюминия натурального цвета | 12 | 110 | 372 | 5200 | 16970.304 | 14478.862 | 11999.903 | 56.2 | внутрипольный | КВК 12-37.11.520 | Медно-алюминиевый внутрипольный конвектор Гольфстрим-В с решеткой из алюминия натурального цвета. Высота = 110 мм, длина=5200 мм, глубина=372 мм. | 100 | 70 | ОАО «ФИРМА ИЗОТЕРМ» тел.+7(812)322-88-82 | 0 | https://isoterm.ru/product/vnutripolnye-konvektory/vnutripolnyy-konvektor-golfstrim-12v/
Гольфстрим-В, КВК 12-37.11.530 с решеткой из алюминия натурального цвета | Гольфстрим-В | КВК 12-37.11.530 | с решеткой из алюминия натурального цвета | 12 | 110 | 372 | 5300 | 17437.046 | 14877.081 | 12329.942 | 58.7 | внутрипольный | КВК 12-37.11.530 | Медно-алюминиевый внутрипольный конвектор Гольфстрим-В с решеткой из алюминия натурального цвета. Высота = 110 мм, длина=5300 мм, глубина=372 мм. | 100 | 70 | ОАО «ФИРМА ИЗОТЕРМ» тел.+7(812)322-88-82 | 0 | https://isoterm.ru/product/vnutripolnye-konvektory/vnutripolnyy-konvektor-golfstrim-12v/
Гольфстрим-В, КВК 12-37.11.540 с решеткой из алюминия натурального цвета | Гольфстрим-В | КВК 12-37.11.540 | с решеткой из алюминия натурального цвета | 12 | 110 | 372 | 5400 | 17903.788 | 15275.3 | 12659.981 | 61.2 | внутрипольный | КВК 12-37.11.540 | Медно-алюминиевый внутрипольный конвектор Гольфстрим-В с решеткой из алюминия натурального цвета. Высота = 110 мм, длина=5400 мм, глубина=372 мм. | 100 | 70 | ОАО «ФИРМА ИЗОТЕРМ» тел.+7(812)322-88-82 | 0 | https://isoterm.ru/product/vnutripolnye-konvektory/vnutripolnyy-konvektor-golfstrim-12v/
Гольфстрим-В, КВК 12-37.11.550 с решеткой из алюминия натурального цвета | Гольфстрим-В | КВК 12-37.11.550 | с решеткой из алюминия натурального цвета | 12 | 110 | 372 | 5500 | 18364.147 | 15668.072 | 12985.506 | 62.3 | внутрипольный | КВК 12-37.11.550 | Медно-алюминиевый внутрипольный конвектор Гольфстрим-В с решеткой из алюминия натурального цвета. Высота = 110 мм, длина=5500 мм, глубина=372 мм. | 100 | 70 | ОАО «ФИРМА ИЗОТЕРМ» тел.+7(812)322-88-82 | 0 | https://isoterm.ru/product/vnutripolnye-konvektory/vnutripolnyy-konvektor-golfstrim-12v/
Гольфстрим-В, КВК 12-37.11.560 с решеткой из алюминия натурального цвета | Гольфстрим-В | КВК 12-37.11.560 | с решеткой из алюминия натурального цвета | 12 | 110 | 372 | 5600 | 18824.505 | 16060.844 | 13311.031 | 63.4 | внутрипольный | КВК 12-37.11.560 | Медно-алюминиевый внутрипольный конвектор Гольфстрим-В с решеткой из алюминия натурального цвета. Высота = 110 мм, длина=5600 мм, глубина=372 мм. | 100 | 70 | ОАО «ФИРМА ИЗОТЕРМ» тел.+7(812)322-88-82 | 0 | https://isoterm.ru/product/vnutripolnye-konvektory/vnutripolnyy-konvektor-golfstrim-12v/
Гольфстрим-В, КВК 12-37.11.570 с решеткой из алюминия натурального цвета | Гольфстрим-В | КВК 12-37.11.570 | с решеткой из алюминия натурального цвета | 12 | 110 | 372 | 5700 | 19283.666 | 16452.595 | 13635.709 | 64.4 | внутрипольный | КВК 12-37.11.570 | Медно-алюминиевый внутрипольный конвектор Гольфстрим-В с решеткой из алюминия натурального цвета. Высота = 110 мм, длина=5700 мм, глубина=372 мм. | 100 | 70 | ОАО «ФИРМА ИЗОТЕРМ» тел.+7(812)322-88-82 | 0 | https://isoterm.ru/product/vnutripolnye-konvektory/vnutripolnyy-konvektor-golfstrim-12v/
Гольфстрим-В, КВК 12-37.11.580 с решеткой из алюминия натурального цвета | Гольфстрим-В | КВК 12-37.11.580 | с решеткой из алюминия натурального цвета | 12 | 110 | 372 | 5800 | 19742.828 | 16844.346 | 13960.388 | 65.5 | внутрипольный | КВК 12-37.11.580 | Медно-алюминиевый внутрипольный конвектор Гольфстрим-В с решеткой из алюминия натурального цвета. Высота = 110 мм, длина=5800 мм, глубина=372 мм. | 100 | 70 | ОАО «ФИРМА ИЗОТЕРМ» тел.+7(812)322-88-82 | 0 | https://isoterm.ru/product/vnutripolnye-konvektory/vnutripolnyy-konvektor-golfstrim-12v/
Гольфстрим-В, КВК 12-37.11.590 с решеткой из алюминия натурального цвета | Гольфстрим-В | КВК 12-37.11.590 | с решеткой из алюминия натурального цвета | 12 | 110 | 372 | 5900 | 19784.723 | 16880.091 | 13990.012 | 65.5 | внутрипольный | КВК 12-37.11.590 | Медно-алюминиевый внутрипольный конвектор Гольфстрим-В с решеткой из алюминия натурального цвета. Высота = 110 мм, длина=5900 мм, глубина=372 мм. | 100 | 70 | ОАО «ФИРМА ИЗОТЕРМ» тел.+7(812)322-88-82 | 0 | https://isoterm.ru/product/vnutripolnye-konvektory/vnutripolnyy-konvektor-golfstrim-12v/
Гольфстрим-В, КВК 12-37.11.600 с решеткой из алюминия натурального цвета | Гольфстрим-В | КВК 12-37.11.600 | с решеткой из алюминия натурального цвета | 12 | 110 | 372 | 6000 | 19826.618 | 16915.835 | 14019.637 | 65.5 | внутрипольный | КВК 12-37.11.600 | Медно-алюминиевый внутрипольный конвектор Гольфстрим-В с решеткой из алюминия натурального цвета. Высота = 110 мм, длина=6000 мм, глубина=372 мм. | 100 | 70 | ОАО «ФИРМА ИЗОТЕРМ» тел.+7(812)322-88-82 | 0 | https://isoterm.ru/product/vnutripolnye-konvektory/vnutripolnyy-konvektor-golfstrim-12v/
Гольфстрим-В, КВК 12-37.11.060 с решеткой из алюминия окрашенного | Гольфстрим-В | КВК 12-37.11.060 | с решеткой из алюминия окрашенного | 12 | 110 | 372 | 600 | 935.48 | 798.14 | 661.489 | 3.6 | внутрипольный | КВК 12-37.11.060 | Медно-алюминиевый внутрипольный конвектор Гольфстрим-В с решеткой из алюминия окрашенного. Высота = 110 мм, длина=600 мм, глубина=372 мм. | 100 | 70 | ОАО «ФИРМА ИЗОТЕРМ» тел.+7(812)322-88-82 | 0 | https://isoterm.ru/product/vnutripolnye-konvektory/vnutripolnyy-konvektor-golfstrim-12v/
Гольфстрим-В, КВК 12-37.11.070 с решеткой из алюминия окрашенного | Гольфстрим-В | КВК 12-37.11.070 | с решеткой из алюминия окрашенного | 12 | 110 | 372 | 700 | 1395.838 | 1190.912 | 987.014 | 4.7 | внутрипольный | КВК 12-37.11.070 | Медно-алюминиевый внутрипольный конвектор Гольфстрим-В с решеткой из алюминия окрашенного. Высота = 110 мм, длина=700 мм, глубина=372 мм. | 100 | 70 | ОАО «ФИРМА ИЗОТЕРМ» тел.+7(812)322-88-82 | 0 | https://isoterm.ru/product/vnutripolnye-konvektory/vnutripolnyy-konvektor-golfstrim-12v/
Гольфстрим-В, КВК 12-37.11.080 с решеткой из алюминия окрашенного | Гольфстрим-В | КВК 12-37.11.080 | с решеткой из алюминия окрашенного | 12 | 110 | 372 | 800 | 1434.142 | 1223.593 | 1014.099 | 4.7 | внутрипольный | КВК 12-37.11.080 | Медно-алюминиевый внутрипольный конвектор Гольфстрим-В с решеткой из алюминия окрашенного. Высота = 110 мм, длина=800 мм, глубина=372 мм. | 100 | 70 | ОАО «ФИРМА ИЗОТЕРМ» тел.+7(812)322-88-82 | 0 | https://isoterm.ru/product/vnutripolnye-konvektory/vnutripolnyy-konvektor-golfstrim-12v/
Гольфстрим-В, КВК 12-37.11.090 с решеткой из алюминия окрашенного | Гольфстрим-В | КВК 12-37.11.090 | с решеткой из алюминия окрашенного | 12 | 110 | 372 | 900 | 1900.884 | 1621.812 | 1344.138 | 7.2 | внутрипольный | КВК 12-37.11.090 | Медно-алюминиевый внутрипольный конвектор Гольфстрим-В с решеткой из алюминия окрашенного. Высота = 110 мм, длина=900 мм, глубина=372 мм. | 100 | 70 | ОАО «ФИРМА ИЗОТЕРМ» тел.+7(812)322-88-82 | 0 | https://isoterm.ru/product/vnutripolnye-konvektory/vnutripolnyy-konvektor-golfstrim-12v/
Гольфстрим-В, КВК 12-37.11.100 с решеткой из алюминия окрашенного | Гольфстрим-В | КВК 12-37.11.100 | с решеткой из алюминия окрашенного | 12 | 110 | 372 | 1000 | 2361.243 | 2014.584 | 1669.663 | 8.3 | внутрипольный | КВК 12-37.11.100 | Медно-алюминиевый внутрипольный конвектор Гольфстрим-В с решеткой из алюминия окрашенного. Высота = 110 мм, длина=1000 мм, глубина=372 мм. | 100 | 70 | ОАО «ФИРМА ИЗОТЕРМ» тел.+7(812)322-88-82 | 0 | https://isoterm.ru/product/vnutripolnye-konvektory/vnutripolnyy-konvektor-golfstrim-12v/
Гольфстрим-В, КВК 12-37.11.110 с решеткой из алюминия окрашенного | Гольфстрим-В | КВК 12-37.11.110 | с решеткой из алюминия окрашенного | 12 | 110 | 372 | 1100 | 2855.894 | 2436.615 | 2019.436 | 9.4 | внутрипольный | КВК 12-37.11.110 | Медно-алюминиевый внутрипольный конвектор Гольфстрим-В с решеткой из алюминия окрашенного. Высота = 110 мм, длина=1100 мм, глубина=372 мм. | 100 | 70 | ОАО «ФИРМА ИЗОТЕРМ» тел.+7(812)322-88-82 | 0 | https://isoterm.ru/product/vnutripolnye-konvektory/vnutripolnyy-konvektor-golfstrim-12v/
Гольфстрим-В, КВК 12-37.11.120 с решеткой из алюминия окрашенного | Гольфстрим-В | КВК 12-37.11.120 | с решеткой из алюминия окрашенного | 12 | 110 | 372 | 1200 | 2862.299 | 2442.079 | 2023.966 | 9.4 | внутрипольный | КВК 12-37.11.120 | Медно-алюминиевый внутрипольный конвектор Гольфстрим-В с решеткой из алюминия окрашенного. Высота = 110 мм, длина=1200 мм, глубина=372 мм. | 100 | 70 | ОАО «ФИРМА ИЗОТЕРМ» тел.+7(812)322-88-82 | 0 | https://isoterm.ru/product/vnutripolnye-konvektory/vnutripolnyy-konvektor-golfstrim-12v/
Гольфстрим-В, КВК 12-37.11.130 с решеткой из алюминия окрашенного | Гольфстрим-В | КВК 12-37.11.130 | с решеткой из алюминия окрашенного | 12 | 110 | 372 | 1300 | 3326.647 | 2838.256 | 2352.312 | 11.9 | внутрипольный | КВК 12-37.11.130 | Медно-алюминиевый внутрипольный конвектор Гольфстрим-В с решеткой из алюминия окрашенного. Высота = 110 мм, длина=1300 мм, глубина=372 мм. | 100 | 70 | ОАО «ФИРМА ИЗОТЕРМ» тел.+7(812)322-88-82 | 0 | https://isoterm.ru/product/vnutripolnye-konvektory/vnutripolnyy-konvektor-golfstrim-12v/
Гольфстрим-В, КВК 12-37.11.140 с решеткой из алюминия окрашенного | Гольфстрим-В | КВК 12-37.11.140 | с решеткой из алюминия окрашенного | 12 | 110 | 372 | 1400 | 3785.809 | 3230.007 | 2676.99 | 13 | внутрипольный | КВК 12-37.11.140 | Медно-алюминиевый внутрипольный конвектор Гольфстрим-В с решеткой из алюминия окрашенного. Высота = 110 мм, длина=1400 мм, глубина=372 мм. | 100 | 70 | ОАО «ФИРМА ИЗОТЕРМ» тел.+7(812)322-88-82 | 0 | https://isoterm.ru/product/vnutripolnye-konvektory/vnutripolnyy-konvektor-golfstrim-12v/
Гольфстрим-В, КВК 12-37.11.150 с решеткой из алюминия окрашенного | Гольфстрим-В | КВК 12-37.11.150 | с решеткой из алюминия окрашенного | 12 | 110 | 372 | 1500 | 4248.561 | 3624.822 | 3004.208 | 14 | внутрипольный | КВК 12-37.11.150 | Медно-алюминиевый внутрипольный конвектор Гольфстрим-В с решеткой из алюминия окрашенного. Высота = 110 мм, длина=1500 мм, глубина=372 мм. | 100 | 70 | ОАО «ФИРМА ИЗОТЕРМ» тел.+7(812)322-88-82 | 0 | https://isoterm.ru/product/vnutripolnye-konvektory/vnutripolnyy-konvektor-golfstrim-12v/
Гольфстрим-В, КВК 12-37.11.160 с решеткой из алюминия окрашенного | Гольфстрим-В | КВК 12-37.11.160 | с решеткой из алюминия окрашенного | 12 | 110 | 372 | 1600 | 4712.909 | 4020.998 | 3332.554 | 16.6 | внутрипольный | КВК 12-37.11.160 | Медно-алюминиевый внутрипольный конвектор Гольфстрим-В с решеткой из алюминия окрашенного. Высота = 110 мм, длина=1600 мм, глубина=372 мм. | 100 | 70 | ОАО «ФИРМА ИЗОТЕРМ» тел.+7(812)322-88-82 | 0 | https://isoterm.ru/product/vnutripolnye-konvektory/vnutripolnyy-konvektor-golfstrim-12v/
Гольфстрим-В, КВК 12-37.11.170 с решеткой из алюминия окрашенного | Гольфстрим-В | КВК 12-37.11.170 | с решеткой из алюминия окрашенного | 12 | 110 | 372 | 1700 | 5172.071 | 4412.749 | 3657.232 | 17.6 | внутрипольный | КВК 12-37.11.170 | Медно-алюминиевый внутрипольный конвектор Гольфстрим-В с решеткой из алюминия окрашенного. Высота = 110 мм, длина=1700 мм, глубина=372 мм. | 100 | 70 | ОАО «ФИРМА ИЗОТЕРМ» тел.+7(812)322-88-82 | 0 | https://isoterm.ru/product/vnutripolnye-konvektory/vnutripolnyy-konvektor-golfstrim-12v/
Гольфстрим-В, КВК 12-37.11.180 с решеткой из алюминия окрашенного | Гольфстрим-В | КВК 12-37.11.180 | с решеткой из алюминия окрашенного | 12 | 110 | 372 | 1800 | 5634.823 | 4807.564 | 3984.45 | 18.7 | внутрипольный | КВК 12-37.11.180 | Медно-алюминиевый внутрипольный конвектор Гольфстрим-В с решеткой из алюминия окрашенного. Высота = 110 мм, длина=1800 мм, глубина=372 мм. | 100 | 70 | ОАО «ФИРМА ИЗОТЕРМ» тел.+7(812)322-88-82 | 0 | https://isoterm.ru/product/vnutripolnye-konvektory/vnutripolnyy-konvektor-golfstrim-12v/
Гольфстрим-В, КВК 12-37.11.190 с решеткой из алюминия окрашенного | Гольфстрим-В | КВК 12-37.11.190 | с решеткой из алюминия окрашенного | 12 | 110 | 372 | 1900 | 5674.324 | 4841.266 | 4012.382 | 18.7 | внутрипольный | КВК 12-37.11.190 | Медно-алюминиевый внутрипольный конвектор Гольфстрим-В с решеткой из алюминия окрашенного. Высота = 110 мм, длина=1900 мм, глубина=372 мм. | 100 | 70 | ОАО «ФИРМА ИЗОТЕРМ» тел.+7(812)322-88-82 | 0 | https://isoterm.ru/product/vnutripolnye-konvektory/vnutripolnyy-konvektor-golfstrim-12v/
Гольфстрим-В, КВК 12-37.11.200 с решеткой из алюминия окрашенного | Гольфстрим-В | КВК 12-37.11.200 | с решеткой из алюминия окрашенного | 12 | 110 | 372 | 2000 | 6137.475 | 5236.421 | 4339.882 | 21.2 | внутрипольный | КВК 12-37.11.200 | Медно-алюминиевый внутрипольный конвектор Гольфстрим-В с решеткой из алюминия окрашенного. Высота = 110 мм, длина=2000 мм, глубина=372 мм. | 100 | 70 | ОАО «ФИРМА ИЗОТЕРМ» тел.+7(812)322-88-82 | 0 | https://isoterm.ru/product/vnutripolnye-konvektory/vnutripolnyy-konvektor-golfstrim-12v/
Гольфстрим-В, КВК 12-37.11.210 с решеткой из алюминия окрашенного | Гольфстрим-В | КВК 12-37.11.210 | с решеткой из алюминия окрашенного | 12 | 110 | 372 | 2100 | 6600.228 | 5631.236 | 4667.099 | 22.3 | внутрипольный | КВК 12-37.11.210 | Медно-алюминиевый внутрипольный конвектор Гольфстрим-В с решеткой из алюминия окрашенного. Высота = 110 мм, длина=2100 мм, глубина=372 мм. | 100 | 70 | ОАО «ФИРМА ИЗОТЕРМ» тел.+7(812)322-88-82 | 0 | https://isoterm.ru/product/vnutripolnye-konvektory/vnutripolnyy-konvektor-golfstrim-12v/
Гольфстрим-В, КВК 12-37.11.220 с решеткой из алюминия окрашенного | Гольфстрим-В | КВК 12-37.11.220 | с решеткой из алюминия окрашенного | 12 | 110 | 372 | 2200 | 7060.586 | 6024.008 | 4992.624 | 23.4 | внутрипольный | КВК 12-37.11.220 | Медно-алюминиевый внутрипольный конвектор Гольфстрим-В с решеткой из алюминия окрашенного. Высота = 110 мм, длина=2200 мм, глубина=372 мм. | 100 | 70 | ОАО «ФИРМА ИЗОТЕРМ» тел.+7(812)322-88-82 | 0 | https://isoterm.ru/product/vnutripolnye-konvektory/vnutripolnyy-konvektor-golfstrim-12v/
Гольфстрим-В, КВК 12-37.11.230 с решеткой из алюминия окрашенного | Гольфстрим-В | КВК 12-37.11.230 | с решеткой из алюминия окрашенного | 12 | 110 | 372 | 2300 | 7098.89 | 6056.689 | 5019.709 | 23.4 | внутрипольный | КВК 12-37.11.230 | Медно-алюминиевый внутрипольный конвектор Гольфстрим-В с решеткой из алюминия окрашенного. Высота = 110 мм, длина=2300 мм, глубина=372 мм. | 100 | 70 | ОАО «ФИРМА ИЗОТЕРМ» тел.+7(812)322-88-82 | 0 | https://isoterm.ru/product/vnutripolnye-konvektory/vnutripolnyy-konvektor-golfstrim-12v/
Гольфстрим-В, КВК 12-37.11.240 с решеткой из алюминия окрашенного | Гольфстрим-В | КВК 12-37.11.240 | с решеткой из алюминия окрашенного | 12 | 110 | 372 | 2400 | 7565.632 | 6454.908 | 5349.748 | 25.9 | внутрипольный | КВК 12-37.11.240 | Медно-алюминиевый внутрипольный конвектор Гольфстрим-В с решеткой из алюминия окрашенного. Высота = 110 мм, длина=2400 мм, глубина=372 мм. | 100 | 70 | ОАО «ФИРМА ИЗОТЕРМ» тел.+7(812)322-88-82 | 0 | https://isoterm.ru/product/vnutripolnye-konvektory/vnutripolnyy-konvektor-golfstrim-12v/
Гольфстрим-В, КВК 12-37.11.250 с решеткой из алюминия окрашенного | Гольфстрим-В | КВК 12-37.11.250 | с решеткой из алюминия окрашенного | 12 | 110 | 372 | 2500 | 8025.991 | 6847.68 | 5675.273 | 27 | внутрипольный | КВК 12-37.11.250 | Медно-алюминиевый внутрипольный конвектор Гольфстрим-В с решеткой из алюминия окрашенного. Высота = 110 мм, длина=2500 мм, глубина=372 мм. | 100 | 70 | ОАО «ФИРМА ИЗОТЕРМ» тел.+7(812)322-88-82 | 0 | https://isoterm.ru/product/vnutripolnye-konvektory/vnutripolnyy-konvektor-golfstrim-12v/
Гольфстрим-В, КВК 12-37.11.260 с решеткой из алюминия окрашенного | Гольфстрим-В | КВК 12-37.11.260 | с решеткой из алюминия окрашенного | 12 | 110 | 372 | 2600 | 8485.152 | 7239.431 | 5999.952 | 28.1 | внутрипольный | КВК 12-37.11.260 | Медно-алюминиевый внутрипольный конвектор Гольфстрим-В с решеткой из алюминия окрашенного. Высота = 110 мм, длина=2600 мм, глубина=372 мм. | 100 | 70 | ОАО «ФИРМА ИЗОТЕРМ» тел.+7(812)322-88-82 | 0 | https://isoterm.ru/product/vnutripolnye-konvektory/vnutripolnyy-konvektor-golfstrim-12v/
Гольфстрим-В, КВК 12-37.11.270 с решеткой из алюминия окрашенного | Гольфстрим-В | КВК 12-37.11.270 | с решеткой из алюминия окрашенного | 12 | 110 | 372 | 2700 | 8951.894 | 7637.65 | 6329.991 | 30.6 | внутрипольный | КВК 12-37.11.270 | Медно-алюминиевый внутрипольный конвектор Гольфстрим-В с решеткой из алюминия окрашенного. Высота = 110 мм, длина=2700 мм, глубина=372 мм. | 100 | 70 | ОАО «ФИРМА ИЗОТЕРМ» тел.+7(812)322-88-82 | 0 | https://isoterm.ru/product/vnutripolnye-konvektory/vnutripolnyy-konvektor-golfstrim-12v/
Гольфстрим-В, КВК 12-37.11.280 с решеткой из алюминия окрашенного | Гольфстрим-В | КВК 12-37.11.280 | с решеткой из алюминия окрашенного | 12 | 110 | 372 | 2800 | 9412.253 | 8030.422 | 6655.515 | 31.7 | внутрипольный | КВК 12-37.11.280 | Медно-алюминиевый внутрипольный конвектор Гольфстрим-В с решеткой из алюминия окрашенного. Высота = 110 мм, длина=2800 мм, глубина=372 мм. | 100 | 70 | ОАО «ФИРМА ИЗОТЕРМ» тел.+7(812)322-88-82 | 0 | https://isoterm.ru/product/vnutripolnye-konvektory/vnutripolnyy-konvektor-golfstrim-12v/
Гольфстрим-В, КВК 12-37.11.290 с решеткой из алюминия окрашенного | Гольфстрим-В | КВК 12-37.11.290 | с решеткой из алюминия окрашенного | 12 | 110 | 372 | 2900 | 9871.414 | 8422.173 | 6980.194 | 32.8 | внутрипольный | КВК 12-37.11.290 | Медно-алюминиевый внутрипольный конвектор Гольфстрим-В с решеткой из алюминия окрашенного. Высота = 110 мм, длина=2900 мм, глубина=372 мм. | 100 | 70 | ОАО «ФИРМА ИЗОТЕРМ» тел.+7(812)322-88-82 | 0 | https://isoterm.ru/product/vnutripolnye-konvektory/vnutripolnyy-konvektor-golfstrim-12v/
Гольфстрим-В, КВК 12-37.11.300 с решеткой из алюминия окрашенного | Гольфстрим-В | КВК 12-37.11.300 | с решеткой из алюминия окрашенного | 12 | 110 | 372 | 3000 | 9913.309 | 8457.917 | 7009.818 | 32.8 | внутрипольный | КВК 12-37.11.300 | Медно-алюминиевый внутрипольный конвектор Гольфстрим-В с решеткой из алюминия окрашенного. Высота = 110 мм, длина=3000 мм, глубина=372 мм. | 100 | 70 | ОАО «ФИРМА ИЗОТЕРМ» тел.+7(812)322-88-82 | 0 | https://isoterm.ru/product/vnutripolnye-konvektory/vnutripolnyy-konvektor-golfstrim-12v/
Гольфстрим-В, КВК 12-37.11.310 с решеткой из алюминия окрашенного | Гольфстрим-В | КВК 12-37.11.310 | с решеткой из алюминия окрашенного | 12 | 110 | 372 | 3100 | 10377.657 | 8854.094 | 7338.164 | 35.3 | внутрипольный | КВК 12-37.11.310 | Медно-алюминиевый внутрипольный конвектор Гольфстрим-В с решеткой из алюминия окрашенного. Высота = 110 мм, длина=3100 мм, глубина=372 мм. | 100 | 70 | ОАО «ФИРМА ИЗОТЕРМ» тел.+7(812)322-88-82 | 0 | https://isoterm.ru/product/vnutripolnye-konvektory/vnutripolnyy-konvektor-golfstrim-12v/
Гольфстрим-В, КВК 12-37.11.320 с решеткой из алюминия окрашенного | Гольфстрим-В | КВК 12-37.11.320 | с решеткой из алюминия окрашенного | 12 | 110 | 372 | 3200 | 9425.819 | 8041.996 | 6665.108 | 33.1 | внутрипольный | КВК 12-37.11.320 | Медно-алюминиевый внутрипольный конвектор Гольфстрим-В с решеткой из алюминия окрашенного. Высота = 110 мм, длина=3200 мм, глубина=372 мм. | 100 | 70 | ОАО «ФИРМА ИЗОТЕРМ» тел.+7(812)322-88-82 | 0 | https://isoterm.ru/product/vnutripolnye-konvektory/vnutripolnyy-konvektor-golfstrim-12v/
Гольфстрим-В, КВК 12-37.11.330 с решеткой из алюминия окрашенного | Гольфстрим-В | КВК 12-37.11.330 | с решеткой из алюминия окрашенного | 12 | 110 | 372 | 3300 | 9884.98 | 8433.747 | 6989.786 | 34.2 | внутрипольный | КВК 12-37.11.330 | Медно-алюминиевый внутрипольный конвектор Гольфстрим-В с решеткой из алюминия окрашенного. Высота = 110 мм, длина=3300 мм, глубина=372 мм. | 100 | 70 | ОАО «ФИРМА ИЗОТЕРМ» тел.+7(812)322-88-82 | 0 | https://isoterm.ru/product/vnutripolnye-konvektory/vnutripolnyy-konvektor-golfstrim-12v/
Гольфстрим-В, КВК 12-37.11.340 с решеткой из алюминия окрашенного | Гольфстрим-В | КВК 12-37.11.340 | с решеткой из алюминия окрашенного | 12 | 110 | 372 | 3400 | 10344.141 | 8825.498 | 7314.465 | 35.3 | внутрипольный | КВК 12-37.11.340 | Медно-алюминиевый внутрипольный конвектор Гольфстрим-В с решеткой из алюминия окрашенного. Высота = 110 мм, длина=3400 мм, глубина=372 мм. | 100 | 70 | ОАО «ФИРМА ИЗОТЕРМ» тел.+7(812)322-88-82 | 0 | https://isoterm.ru/product/vnutripolnye-konvektory/vnutripolnyy-konvektor-golfstrim-12v/
Гольфстрим-В, КВК 12-37.11.350 с решеткой из алюминия окрашенного | Гольфстрим-В | КВК 12-37.11.350 | с решеткой из алюминия окрашенного | 12 | 110 | 372 | 3500 | 10806.893 | 9220.313 | 7641.683 | 36.4 | внутрипольный | КВК 12-37.11.350 | Медно-алюминиевый внутрипольный конвектор Гольфстрим-В с решеткой из алюминия окрашенного. Высота = 110 мм, длина=3500 мм, глубина=372 мм. | 100 | 70 | ОАО «ФИРМА ИЗОТЕРМ» тел.+7(812)322-88-82 | 0 | https://isoterm.ru/product/vnutripolnye-konvektory/vnutripolnyy-konvektor-golfstrim-12v/
Гольфстрим-В, КВК 12-37.11.360 с решеткой из алюминия окрашенного | Гольфстрим-В | КВК 12-37.11.360 | с решеткой из алюминия окрашенного | 12 | 110 | 372 | 3600 | 11269.646 | 9615.128 | 7968.9 | 37.4 | внутрипольный | КВК 12-37.11.360 | Медно-алюминиевый внутрипольный конвектор Гольфстрим-В с решеткой из алюминия окрашенного. Высота = 110 мм, длина=3600 мм, глубина=372 мм. | 100 | 70 | ОАО «ФИРМА ИЗОТЕРМ» тел.+7(812)322-88-82 | 0 | https://isoterm.ru/product/vnutripolnye-konvektory/vnutripolnyy-konvektor-golfstrim-12v/
Гольфстрим-В, КВК 12-37.11.370 с решеткой из алюминия окрашенного | Гольфстрим-В | КВК 12-37.11.370 | с решеткой из алюминия окрашенного | 12 | 110 | 372 | 3700 | 11309.147 | 9648.83 | 7996.832 | 37.4 | внутрипольный | КВК 12-37.11.370 | Медно-алюминиевый внутрипольный конвектор Гольфстрим-В с решеткой из алюминия окрашенного. Высота = 110 мм, длина=3700 мм, глубина=372 мм. | 100 | 70 | ОАО «ФИРМА ИЗОТЕРМ» тел.+7(812)322-88-82 | 0 | https://isoterm.ru/product/vnutripolnye-konvektory/vnutripolnyy-konvektor-golfstrim-12v/
Гольфстрим-В, КВК 12-37.11.380 с решеткой из алюминия окрашенного | Гольфстрим-В | КВК 12-37.11.380 | с решеткой из алюминия окрашенного | 12 | 110 | 372 | 3800 | 11348.648 | 9682.532 | 8024.763 | 37.4 | внутрипольный | КВК 12-37.11.380 | Медно-алюминиевый внутрипольный конвектор Гольфстрим-В с решеткой из алюминия окрашенного. Высота = 110 мм, длина=3800 мм, глубина=372 мм. | 100 | 70 | ОАО «ФИРМА ИЗОТЕРМ» тел.+7(812)322-88-82 | 0 | https://isoterm.ru/product/vnutripolnye-konvektory/vnutripolnyy-konvektor-golfstrim-12v/
Гольфстрим-В, КВК 12-37.11.390 с решеткой из алюминия окрашенного | Гольфстрим-В | КВК 12-37.11.390 | с решеткой из алюминия окрашенного | 12 | 110 | 372 | 3900 | 11811.799 | 10077.687 | 8352.263 | 40 | внутрипольный | КВК 12-37.11.390 | Медно-алюминиевый внутрипольный конвектор Гольфстрим-В с решеткой из алюминия окрашенного. Высота = 110 мм, длина=3900 мм, глубина=372 мм. | 100 | 70 | ОАО «ФИРМА ИЗОТЕРМ» тел.+7(812)322-88-82 | 0 | https://isoterm.ru/product/vnutripolnye-konvektory/vnutripolnyy-konvektor-golfstrim-12v/
Гольфстрим-В, КВК 12-37.11.400 с решеткой из алюминия окрашенного | Гольфстрим-В | КВК 12-37.11.400 | с решеткой из алюминия окрашенного | 12 | 110 | 372 | 4000 | 12274.95 | 10472.842 | 8679.763 | 42.5 | внутрипольный | КВК 12-37.11.400 | Медно-алюминиевый внутрипольный конвектор Гольфстрим-В с решеткой из алюминия окрашенного. Высота = 110 мм, длина=4000 мм, глубина=372 мм. | 100 | 70 | ОАО «ФИРМА ИЗОТЕРМ» тел.+7(812)322-88-82 | 0 | https://isoterm.ru/product/vnutripolnye-konvektory/vnutripolnyy-konvektor-golfstrim-12v/
Гольфстрим-В, КВК 12-37.11.410 с решеткой из алюминия окрашенного | Гольфстрим-В | КВК 12-37.11.410 | с решеткой из алюминия окрашенного | 12 | 110 | 372 | 4100 | 12737.703 | 10867.657 | 9006.981 | 43.6 | внутрипольный | КВК 12-37.11.410 | Медно-алюминиевый внутрипольный конвектор Гольфстрим-В с решеткой из алюминия окрашенного. Высота = 110 мм, длина=4100 мм, глубина=372 мм. | 100 | 70 | ОАО «ФИРМА ИЗОТЕРМ» тел.+7(812)322-88-82 | 0 | https://isoterm.ru/product/vnutripolnye-konvektory/vnutripolnyy-konvektor-golfstrim-12v/
Гольфстрим-В, КВК 12-37.11.420 с решеткой из алюминия окрашенного | Гольфстрим-В | КВК 12-37.11.420 | с решеткой из алюминия окрашенного | 12 | 110 | 372 | 4200 | 13200.455 | 11262.472 | 9334.198 | 44.6 | внутрипольный | КВК 12-37.11.420 | Медно-алюминиевый внутрипольный конвектор Гольфстрим-В с решеткой из алюминия окрашенного. Высота = 110 мм, длина=4200 мм, глубина=372 мм. | 100 | 70 | ОАО «ФИРМА ИЗОТЕРМ» тел.+7(812)322-88-82 | 0 | https://isoterm.ru/product/vnutripolnye-konvektory/vnutripolnyy-konvektor-golfstrim-12v/
Гольфстрим-В, КВК 12-37.11.430 с решеткой из алюминия окрашенного | Гольфстрим-В | КВК 12-37.11.430 | с решеткой из алюминия окрашенного | 12 | 110 | 372 | 4300 | 13660.813 | 11655.244 | 9659.723 | 45.7 | внутрипольный | КВК 12-37.11.430 | Медно-алюминиевый внутрипольный конвектор Гольфстрим-В с решеткой из алюминия окрашенного. Высота = 110 мм, длина=4300 мм, глубина=372 мм. | 100 | 70 | ОАО «ФИРМА ИЗОТЕРМ» тел.+7(812)322-88-82 | 0 | https://isoterm.ru/product/vnutripolnye-konvektory/vnutripolnyy-konvektor-golfstrim-12v/
Гольфстрим-В, КВК 12-37.11.440 с решеткой из алюминия окрашенного | Гольфстрим-В | КВК 12-37.11.440 | с решеткой из алюминия окрашенного | 12 | 110 | 372 | 4400 | 14121.172 | 12048.016 | 9985.248 | 46.8 | внутрипольный | КВК 12-37.11.440 | Медно-алюминиевый внутрипольный конвектор Гольфстрим-В с решеткой из алюминия окрашенного. Высота = 110 мм, длина=4400 мм, глубина=372 мм. | 100 | 70 | ОАО «ФИРМА ИЗОТЕРМ» тел.+7(812)322-88-82 | 0 | https://isoterm.ru/product/vnutripolnye-konvektory/vnutripolnyy-konvektor-golfstrim-12v/
Гольфстрим-В, КВК 12-37.11.450 с решеткой из алюминия окрашенного | Гольфстрим-В | КВК 12-37.11.450 | с решеткой из алюминия окрашенного | 12 | 110 | 372 | 4500 | 14159.476 | 12080.697 | 10012.333 | 46.8 | внутрипольный | КВК 12-37.11.450 | Медно-алюминиевый внутрипольный конвектор Гольфстрим-В с решеткой из алюминия окрашенного. Высота = 110 мм, длина=4500 мм, глубина=372 мм. | 100 | 70 | ОАО «ФИРМА ИЗОТЕРМ» тел.+7(812)322-88-82 | 0 | https://isoterm.ru/product/vnutripolnye-konvektory/vnutripolnyy-konvektor-golfstrim-12v/
Гольфстрим-В, КВК 12-37.11.460 с решеткой из алюминия окрашенного | Гольфстрим-В | КВК 12-37.11.460 | с решеткой из алюминия окрашенного | 12 | 110 | 372 | 4600 | 14197.78 | 12113.377 | 10039.418 | 46.8 | внутрипольный | КВК 12-37.11.460 | Медно-алюминиевый внутрипольный конвектор Гольфстрим-В с решеткой из алюминия окрашенного. Высота = 110 мм, длина=4600 мм, глубина=372 мм. | 100 | 70 | ОАО «ФИРМА ИЗОТЕРМ» тел.+7(812)322-88-82 | 0 | https://isoterm.ru/product/vnutripolnye-konvektory/vnutripolnyy-konvektor-golfstrim-12v/
Гольфстрим-В, КВК 12-37.11.470 с решеткой из алюминия окрашенного | Гольфстрим-В | КВК 12-37.11.470 | с решеткой из алюминия окрашенного | 12 | 110 | 372 | 4700 | 14664.522 | 12511.596 | 10369.458 | 49.3 | внутрипольный | КВК 12-37.11.470 | Медно-алюминиевый внутрипольный конвектор Гольфстрим-В с решеткой из алюминия окрашенного. Высота = 110 мм, длина=4700 мм, глубина=372 мм. | 100 | 70 | ОАО «ФИРМА ИЗОТЕРМ» тел.+7(812)322-88-82 | 0 | https://isoterm.ru/product/vnutripolnye-konvektory/vnutripolnyy-konvektor-golfstrim-12v/
Гольфстрим-В, КВК 12-37.11.480 с решеткой из алюминия окрашенного | Гольфстрим-В | КВК 12-37.11.480 | с решеткой из алюминия окрашенного | 12 | 110 | 372 | 4800 | 15131.264 | 12909.815 | 10699.497 | 51.8 | внутрипольный | КВК 12-37.11.480 | Медно-алюминиевый внутрипольный конвектор Гольфстрим-В с решеткой из алюминия окрашенного. Высота = 110 мм, длина=4800 мм, глубина=372 мм. | 100 | 70 | ОАО «ФИРМА ИЗОТЕРМ» тел.+7(812)322-88-82 | 0 | https://isoterm.ru/product/vnutripolnye-konvektory/vnutripolnyy-konvektor-golfstrim-12v/
Гольфстрим-В, КВК 12-37.11.490 с решеткой из алюминия окрашенного | Гольфстрим-В | КВК 12-37.11.490 | с решеткой из алюминия окрашенного | 12 | 110 | 372 | 4900 | 15591.623 | 13302.587 | 11025.021 | 52.9 | внутрипольный | КВК 12-37.11.490 | Медно-алюминиевый внутрипольный конвектор Гольфстрим-В с решеткой из алюминия окрашенного. Высота = 110 мм, длина=4900 мм, глубина=372 мм. | 100 | 70 | ОАО «ФИРМА ИЗОТЕРМ» тел.+7(812)322-88-82 | 0 | https://isoterm.ru/product/vnutripolnye-konvektory/vnutripolnyy-konvektor-golfstrim-12v/
Гольфстрим-В, КВК 12-37.11.500 с решеткой из алюминия окрашенного | Гольфстрим-В | КВК 12-37.11.500 | с решеткой из алюминия окрашенного | 12 | 110 | 372 | 5000 | 16051.981 | 13695.36 | 11350.546 | 54 | внутрипольный | КВК 12-37.11.500 | Медно-алюминиевый внутрипольный конвектор Гольфстрим-В с решеткой из алюминия окрашенного. Высота = 110 мм, длина=5000 мм, глубина=372 мм. | 100 | 70 | ОАО «ФИРМА ИЗОТЕРМ» тел.+7(812)322-88-82 | 0 | https://isoterm.ru/product/vnutripolnye-konvektory/vnutripolnyy-konvektor-golfstrim-12v/
Гольфстрим-В, КВК 12-37.11.510 с решеткой из алюминия окрашенного | Гольфстрим-В | КВК 12-37.11.510 | с решеткой из алюминия окрашенного | 12 | 110 | 372 | 5100 | 16511.142 | 14087.111 | 11675.225 | 55.1 | внутрипольный | КВК 12-37.11.510 | Медно-алюминиевый внутрипольный конвектор Гольфстрим-В с решеткой из алюминия окрашенного. Высота = 110 мм, длина=5100 мм, глубина=372 мм. | 100 | 70 | ОАО «ФИРМА ИЗОТЕРМ» тел.+7(812)322-88-82 | 0 | https://isoterm.ru/product/vnutripolnye-konvektory/vnutripolnyy-konvektor-golfstrim-12v/
Гольфстрим-В, КВК 12-37.11.520 с решеткой из алюминия окрашенного | Гольфстрим-В | КВК 12-37.11.520 | с решеткой из алюминия окрашенного | 12 | 110 | 372 | 5200 | 16970.304 | 14478.862 | 11999.903 | 56.2 | внутрипольный | КВК 12-37.11.520 | Медно-алюминиевый внутрипольный конвектор Гольфстрим-В с решеткой из алюминия окрашенного. Высота = 110 мм, длина=5200 мм, глубина=372 мм. | 100 | 70 | ОАО «ФИРМА ИЗОТЕРМ» тел.+7(812)322-88-82 | 0 | https://isoterm.ru/product/vnutripolnye-konvektory/vnutripolnyy-konvektor-golfstrim-12v/
Гольфстрим-В, КВК 12-37.11.530 с решеткой из алюминия окрашенного | Гольфстрим-В | КВК 12-37.11.530 | с решеткой из алюминия окрашенного | 12 | 110 | 372 | 5300 | 17437.046 | 14877.081 | 12329.942 | 58.7 | внутрипольный | КВК 12-37.11.530 | Медно-алюминиевый внутрипольный конвектор Гольфстрим-В с решеткой из алюминия окрашенного. Высота = 110 мм, длина=5300 мм, глубина=372 мм. | 100 | 70 | ОАО «ФИРМА ИЗОТЕРМ» тел.+7(812)322-88-82 | 0 | https://isoterm.ru/product/vnutripolnye-konvektory/vnutripolnyy-konvektor-golfstrim-12v/
Гольфстрим-В, КВК 12-37.11.540 с решеткой из алюминия окрашенного | Гольфстрим-В | КВК 12-37.11.540 | с решеткой из алюминия окрашенного | 12 | 110 | 372 | 5400 | 17903.788 | 15275.3 | 12659.981 | 61.2 | внутрипольный | КВК 12-37.11.540 | Медно-алюминиевый внутрипольный конвектор Гольфстрим-В с решеткой из алюминия окрашенного. Высота = 110 мм, длина=5400 мм, глубина=372 мм. | 100 | 70 | ОАО «ФИРМА ИЗОТЕРМ» тел.+7(812)322-88-82 | 0 | https://isoterm.ru/product/vnutripolnye-konvektory/vnutripolnyy-konvektor-golfstrim-12v/
Гольфстрим-В, КВК 12-37.11.550 с решеткой из алюминия окрашенного | Гольфстрим-В | КВК 12-37.11.550 | с решеткой из алюминия окрашенного | 12 | 110 | 372 | 5500 | 18364.147 | 15668.072 | 12985.506 | 62.3 | внутрипольный | КВК 12-37.11.550 | Медно-алюминиевый внутрипольный конвектор Гольфстрим-В с решеткой из алюминия окрашенного. Высота = 110 мм, длина=5500 мм, глубина=372 мм. | 100 | 70 | ОАО «ФИРМА ИЗОТЕРМ» тел.+7(812)322-88-82 | 0 | https://isoterm.ru/product/vnutripolnye-konvektory/vnutripolnyy-konvektor-golfstrim-12v/
Гольфстрим-В, КВК 12-37.11.560 с решеткой из алюминия окрашенного | Гольфстрим-В | КВК 12-37.11.560 | с решеткой из алюминия окрашенного | 12 | 110 | 372 | 5600 | 18824.505 | 16060.844 | 13311.031 | 63.4 | внутрипольный | КВК 12-37.11.560 | Медно-алюминиевый внутрипольный конвектор Гольфстрим-В с решеткой из алюминия окрашенного. Высота = 110 мм, длина=5600 мм, глубина=372 мм. | 100 | 70 | ОАО «ФИРМА ИЗОТЕРМ» тел.+7(812)322-88-82 | 0 | https://isoterm.ru/product/vnutripolnye-konvektory/vnutripolnyy-konvektor-golfstrim-12v/
Гольфстрим-В, КВК 12-37.11.570 с решеткой из алюминия окрашенного | Гольфстрим-В | КВК 12-37.11.570 | с решеткой из алюминия окрашенного | 12 | 110 | 372 | 5700 | 19283.666 | 16452.595 | 13635.709 | 64.4 | внутрипольный | КВК 12-37.11.570 | Медно-алюминиевый внутрипольный конвектор Гольфстрим-В с решеткой из алюминия окрашенного. Высота = 110 мм, длина=5700 мм, глубина=372 мм. | 100 | 70 | ОАО «ФИРМА ИЗОТЕРМ» тел.+7(812)322-88-82 | 0 | https://isoterm.ru/product/vnutripolnye-konvektory/vnutripolnyy-konvektor-golfstrim-12v/
Гольфстрим-В, КВК 12-37.11.580 с решеткой из алюминия окрашенного | Гольфстрим-В | КВК 12-37.11.580 | с решеткой из алюминия окрашенного | 12 | 110 | 372 | 5800 | 19742.828 | 16844.346 | 13960.388 | 65.5 | внутрипольный | КВК 12-37.11.580 | Медно-алюминиевый внутрипольный конвектор Гольфстрим-В с решеткой из алюминия окрашенного. Высота = 110 мм, длина=5800 мм, глубина=372 мм. | 100 | 70 | ОАО «ФИРМА ИЗОТЕРМ» тел.+7(812)322-88-82 | 0 | https://isoterm.ru/product/vnutripolnye-konvektory/vnutripolnyy-konvektor-golfstrim-12v/
Гольфстрим-В, КВК 12-37.11.590 с решеткой из алюминия окрашенного | Гольфстрим-В | КВК 12-37.11.590 | с решеткой из алюминия окрашенного | 12 | 110 | 372 | 5900 | 19784.723 | 16880.091 | 13990.012 | 65.5 | внутрипольный | КВК 12-37.11.590 | Медно-алюминиевый внутрипольный конвектор Гольфстрим-В с решеткой из алюминия окрашенного. Высота = 110 мм, длина=5900 мм, глубина=372 мм. | 100 | 70 | ОАО «ФИРМА ИЗОТЕРМ» тел.+7(812)322-88-82 | 0 | https://isoterm.ru/product/vnutripolnye-konvektory/vnutripolnyy-konvektor-golfstrim-12v/
Гольфстрим-В, КВК 12-37.11.600 с решеткой из алюминия окрашенного | Гольфстрим-В | КВК 12-37.11.600 | с решеткой из алюминия окрашенного | 12 | 110 | 372 | 6000 | 19826.618 | 16915.835 | 14019.637 | 65.5 | внутрипольный | КВК 12-37.11.600 | Медно-алюминиевый внутрипольный конвектор Гольфстрим-В с решеткой из алюминия окрашенного. Высота = 110 мм, длина=6000 мм, глубина=372 мм. | 100 | 70 | ОАО «ФИРМА ИЗОТЕРМ» тел.+7(812)322-88-82 | 0 | https://isoterm.ru/product/vnutripolnye-konvektory/vnutripolnyy-konvektor-golfstrim-12v/
Гольфстрим-В, КВК 12-37.11.060 с решеткой из березы/бука/дуба | Гольфстрим-В | КВК 12-37.11.060 | с решеткой из березы/бука/дуба | 12 | 110 | 372 | 600 | 935.48 | 798.14 | 661.489 | 3.6 | внутрипольный | КВК 12-37.11.060 | Медно-алюминиевый внутрипольный конвектор Гольфстрим-В с решеткой из березы/бука/дуба. Высота = 110 мм, длина=600 мм, глубина=372 мм. | 100 | 70 | ОАО «ФИРМА ИЗОТЕРМ» тел.+7(812)322-88-82 | 0 | https://isoterm.ru/product/vnutripolnye-konvektory/vnutripolnyy-konvektor-golfstrim-12v/
Гольфстрим-В, КВК 12-37.11.070 с решеткой из березы/бука/дуба | Гольфстрим-В | КВК 12-37.11.070 | с решеткой из березы/бука/дуба | 12 | 110 | 372 | 700 | 1395.838 | 1190.912 | 987.014 | 4.7 | внутрипольный | КВК 12-37.11.070 | Медно-алюминиевый внутрипольный конвектор Гольфстрим-В с решеткой из березы/бука/дуба. Высота = 110 мм, длина=700 мм, глубина=372 мм. | 100 | 70 | ОАО «ФИРМА ИЗОТЕРМ» тел.+7(812)322-88-82 | 0 | https://isoterm.ru/product/vnutripolnye-konvektory/vnutripolnyy-konvektor-golfstrim-12v/
Гольфстрим-В, КВК 12-37.11.080 с решеткой из березы/бука/дуба | Гольфстрим-В | КВК 12-37.11.080 | с решеткой из березы/бука/дуба | 12 | 110 | 372 | 800 | 1434.142 | 1223.593 | 1014.099 | 4.7 | внутрипольный | КВК 12-37.11.080 | Медно-алюминиевый внутрипольный конвектор Гольфстрим-В с решеткой из березы/бука/дуба. Высота = 110 мм, длина=800 мм, глубина=372 мм. | 100 | 70 | ОАО «ФИРМА ИЗОТЕРМ» тел.+7(812)322-88-82 | 0 | https://isoterm.ru/product/vnutripolnye-konvektory/vnutripolnyy-konvektor-golfstrim-12v/
Гольфстрим-В, КВК 12-37.11.090 с решеткой из березы/бука/дуба | Гольфстрим-В | КВК 12-37.11.090 | с решеткой из березы/бука/дуба | 12 | 110 | 372 | 900 | 1900.884 | 1621.812 | 1344.138 | 7.2 | внутрипольный | КВК 12-37.11.090 | Медно-алюминиевый внутрипольный конвектор Гольфстрим-В с решеткой из березы/бука/дуба. Высота = 110 мм, длина=900 мм, глубина=372 мм. | 100 | 70 | ОАО «ФИРМА ИЗОТЕРМ» тел.+7(812)322-88-82 | 0 | https://isoterm.ru/product/vnutripolnye-konvektory/vnutripolnyy-konvektor-golfstrim-12v/
Гольфстрим-В, КВК 12-37.11.100 с решеткой из березы/бука/дуба | Гольфстрим-В | КВК 12-37.11.100 | с решеткой из березы/бука/дуба | 12 | 110 | 372 | 1000 | 2361.243 | 2014.584 | 1669.663 | 8.3 | внутрипольный | КВК 12-37.11.100 | Медно-алюминиевый внутрипольный конвектор Гольфстрим-В с решеткой из березы/бука/дуба. Высота = 110 мм, длина=1000 мм, глубина=372 мм. | 100 | 70 | ОАО «ФИРМА ИЗОТЕРМ» тел.+7(812)322-88-82 | 0 | https://isoterm.ru/product/vnutripolnye-konvektory/vnutripolnyy-konvektor-golfstrim-12v/
Гольфстрим-В, КВК 12-37.11.110 с решеткой из березы/бука/дуба | Гольфстрим-В | КВК 12-37.11.110 | с решеткой из березы/бука/дуба | 12 | 110 | 372 | 1100 | 2855.894 | 2436.615 | 2019.436 | 9.4 | внутрипольный | КВК 12-37.11.110 | Медно-алюминиевый внутрипольный конвектор Гольфстрим-В с решеткой из березы/бука/дуба. Высота = 110 мм, длина=1100 мм, глубина=372 мм. | 100 | 70 | ОАО «ФИРМА ИЗОТЕРМ» тел.+7(812)322-88-82 | 0 | https://isoterm.ru/product/vnutripolnye-konvektory/vnutripolnyy-konvektor-golfstrim-12v/
Гольфстрим-В, КВК 12-37.11.120 с решеткой из березы/бука/дуба | Гольфстрим-В | КВК 12-37.11.120 | с решеткой из березы/бука/дуба | 12 | 110 | 372 | 1200 | 2862.299 | 2442.079 | 2023.966 | 9.4 | внутрипольный | КВК 12-37.11.120 | Медно-алюминиевый внутрипольный конвектор Гольфстрим-В с решеткой из березы/бука/дуба. Высота = 110 мм, длина=1200 мм, глубина=372 мм. | 100 | 70 | ОАО «ФИРМА ИЗОТЕРМ» тел.+7(812)322-88-82 | 0 | https://isoterm.ru/product/vnutripolnye-konvektory/vnutripolnyy-konvektor-golfstrim-12v/
Гольфстрим-В, КВК 12-37.11.130 с решеткой из березы/бука/дуба | Гольфстрим-В | КВК 12-37.11.130 | с решеткой из березы/бука/дуба | 12 | 110 | 372 | 1300 | 3326.647 | 2838.256 | 2352.312 | 11.9 | внутрипольный | КВК 12-37.11.130 | Медно-алюминиевый внутрипольный конвектор Гольфстрим-В с решеткой из березы/бука/дуба. Высота = 110 мм, длина=1300 мм, глубина=372 мм. | 100 | 70 | ОАО «ФИРМА ИЗОТЕРМ» тел.+7(812)322-88-82 | 0 | https://isoterm.ru/product/vnutripolnye-konvektory/vnutripolnyy-konvektor-golfstrim-12v/
Гольфстрим-В, КВК 12-37.11.140 с решеткой из березы/бука/дуба | Гольфстрим-В | КВК 12-37.11.140 | с решеткой из березы/бука/дуба | 12 | 110 | 372 | 1400 | 3785.809 | 3230.007 | 2676.99 | 13 | внутрипольный | КВК 12-37.11.140 | Медно-алюминиевый внутрипольный конвектор Гольфстрим-В с решеткой из березы/бука/дуба. Высота = 110 мм, длина=1400 мм, глубина=372 мм. | 100 | 70 | ОАО «ФИРМА ИЗОТЕРМ» тел.+7(812)322-88-82 | 0 | https://isoterm.ru/product/vnutripolnye-konvektory/vnutripolnyy-konvektor-golfstrim-12v/
Гольфстрим-В, КВК 12-37.11.150 с решеткой из березы/бука/дуба | Гольфстрим-В | КВК 12-37.11.150 | с решеткой из березы/бука/дуба | 12 | 110 | 372 | 1500 | 4248.561 | 3624.822 | 3004.208 | 14 | внутрипольный | КВК 12-37.11.150 | Медно-алюминиевый внутрипольный конвектор Гольфстрим-В с решеткой из березы/бука/дуба. Высота = 110 мм, длина=1500 мм, глубина=372 мм. | 100 | 70 | ОАО «ФИРМА ИЗОТЕРМ» тел.+7(812)322-88-82 | 0 | https://isoterm.ru/product/vnutripolnye-konvektory/vnutripolnyy-konvektor-golfstrim-12v/
Гольфстрим-В, КВК 12-37.11.160 с решеткой из березы/бука/дуба | Гольфстрим-В | КВК 12-37.11.160 | с решеткой из березы/бука/дуба | 12 | 110 | 372 | 1600 | 4712.909 | 4020.998 | 3332.554 | 16.6 | внутрипольный | КВК 12-37.11.160 | Медно-алюминиевый внутрипольный конвектор Гольфстрим-В с решеткой из березы/бука/дуба. Высота = 110 мм, длина=1600 мм, глубина=372 мм. | 100 | 70 | ОАО «ФИРМА ИЗОТЕРМ» тел.+7(812)322-88-82 | 0 | https://isoterm.ru/product/vnutripolnye-konvektory/vnutripolnyy-konvektor-golfstrim-12v/
Гольфстрим-В, КВК 12-37.11.170 с решеткой из березы/бука/дуба | Гольфстрим-В | КВК 12-37.11.170 | с решеткой из березы/бука/дуба | 12 | 110 | 372 | 1700 | 5172.071 | 4412.749 | 3657.232 | 17.6 | внутрипольный | КВК 12-37.11.170 | Медно-алюминиевый внутрипольный конвектор Гольфстрим-В с решеткой из березы/бука/дуба. Высота = 110 мм, длина=1700 мм, глубина=372 мм. | 100 | 70 | ОАО «ФИРМА ИЗОТЕРМ» тел.+7(812)322-88-82 | 0 | https://isoterm.ru/product/vnutripolnye-konvektory/vnutripolnyy-konvektor-golfstrim-12v/
Гольфстрим-В, КВК 12-37.11.180 с решеткой из березы/бука/дуба | Гольфстрим-В | КВК 12-37.11.180 | с решеткой из березы/бука/дуба | 12 | 110 | 372 | 1800 | 5634.823 | 4807.564 | 3984.45 | 18.7 | внутрипольный | КВК 12-37.11.180 | Медно-алюминиевый внутрипольный конвектор Гольфстрим-В с решеткой из березы/бука/дуба. Высота = 110 мм, длина=1800 мм, глубина=372 мм. | 100 | 70 | ОАО «ФИРМА ИЗОТЕРМ» тел.+7(812)322-88-82 | 0 | https://isoterm.ru/product/vnutripolnye-konvektory/vnutripolnyy-konvektor-golfstrim-12v/
Гольфстрим-В, КВК 12-37.11.190 с решеткой из березы/бука/дуба | Гольфстрим-В | КВК 12-37.11.190 | с решеткой из березы/бука/дуба | 12 | 110 | 372 | 1900 | 5674.324 | 4841.266 | 4012.382 | 18.7 | внутрипольный | КВК 12-37.11.190 | Медно-алюминиевый внутрипольный конвектор Гольфстрим-В с решеткой из березы/бука/дуба. Высота = 110 мм, длина=1900 мм, глубина=372 мм. | 100 | 70 | ОАО «ФИРМА ИЗОТЕРМ» тел.+7(812)322-88-82 | 0 | https://isoterm.ru/product/vnutripolnye-konvektory/vnutripolnyy-konvektor-golfstrim-12v/
Гольфстрим-В, КВК 12-37.11.200 с решеткой из березы/бука/дуба | Гольфстрим-В | КВК 12-37.11.200 | с решеткой из березы/бука/дуба | 12 | 110 | 372 | 2000 | 6137.475 | 5236.421 | 4339.882 | 21.2 | внутрипольный | КВК 12-37.11.200 | Медно-алюминиевый внутрипольный конвектор Гольфстрим-В с решеткой из березы/бука/дуба. Высота = 110 мм, длина=2000 мм, глубина=372 мм. | 100 | 70 | ОАО «ФИРМА ИЗОТЕРМ» тел.+7(812)322-88-82 | 0 | https://isoterm.ru/product/vnutripolnye-konvektory/vnutripolnyy-konvektor-golfstrim-12v/
Гольфстрим-В, КВК 12-37.11.210 с решеткой из березы/бука/дуба | Гольфстрим-В | КВК 12-37.11.210 | с решеткой из березы/бука/дуба | 12 | 110 | 372 | 2100 | 6600.228 | 5631.236 | 4667.099 | 22.3 | внутрипольный | КВК 12-37.11.210 | Медно-алюминиевый внутрипольный конвектор Гольфстрим-В с решеткой из березы/бука/дуба. Высота = 110 мм, длина=2100 мм, глубина=372 мм. | 100 | 70 | ОАО «ФИРМА ИЗОТЕРМ» тел.+7(812)322-88-82 | 0 | https://isoterm.ru/product/vnutripolnye-konvektory/vnutripolnyy-konvektor-golfstrim-12v/
Гольфстрим-В, КВК 12-37.11.220 с решеткой из березы/бука/дуба | Гольфстрим-В | КВК 12-37.11.220 | с решеткой из березы/бука/дуба | 12 | 110 | 372 | 2200 | 7060.586 | 6024.008 | 4992.624 | 23.4 | внутрипольный | КВК 12-37.11.220 | Медно-алюминиевый внутрипольный конвектор Гольфстрим-В с решеткой из березы/бука/дуба. Высота = 110 мм, длина=2200 мм, глубина=372 мм. | 100 | 70 | ОАО «ФИРМА ИЗОТЕРМ» тел.+7(812)322-88-82 | 0 | https://isoterm.ru/product/vnutripolnye-konvektory/vnutripolnyy-konvektor-golfstrim-12v/
Гольфстрим-В, КВК 12-37.11.230 с решеткой из березы/бука/дуба | Гольфстрим-В | КВК 12-37.11.230 | с решеткой из березы/бука/дуба | 12 | 110 | 372 | 2300 | 7098.89 | 6056.689 | 5019.709 | 23.4 | внутрипольный | КВК 12-37.11.230 | Медно-алюминиевый внутрипольный конвектор Гольфстрим-В с решеткой из березы/бука/дуба. Высота = 110 мм, длина=2300 мм, глубина=372 мм. | 100 | 70 | ОАО «ФИРМА ИЗОТЕРМ» тел.+7(812)322-88-82 | 0 | https://isoterm.ru/product/vnutripolnye-konvektory/vnutripolnyy-konvektor-golfstrim-12v/
Гольфстрим-В, КВК 12-37.11.240 с решеткой из березы/бука/дуба | Гольфстрим-В | КВК 12-37.11.240 | с решеткой из березы/бука/дуба | 12 | 110 | 372 | 2400 | 7565.632 | 6454.908 | 5349.748 | 25.9 | внутрипольный | КВК 12-37.11.240 | Медно-алюминиевый внутрипольный конвектор Гольфстрим-В с решеткой из березы/бука/дуба. Высота = 110 мм, длина=2400 мм, глубина=372 мм. | 100 | 70 | ОАО «ФИРМА ИЗОТЕРМ» тел.+7(812)322-88-82 | 0 | https://isoterm.ru/product/vnutripolnye-konvektory/vnutripolnyy-konvektor-golfstrim-12v/
Гольфстрим-В, КВК 12-37.11.250 с решеткой из березы/бука/дуба | Гольфстрим-В | КВК 12-37.11.250 | с решеткой из березы/бука/дуба | 12 | 110 | 372 | 2500 | 8025.991 | 6847.68 | 5675.273 | 27 | внутрипольный | КВК 12-37.11.250 | Медно-алюминиевый внутрипольный конвектор Гольфстрим-В с решеткой из березы/бука/дуба. Высота = 110 мм, длина=2500 мм, глубина=372 мм. | 100 | 70 | ОАО «ФИРМА ИЗОТЕРМ» тел.+7(812)322-88-82 | 0 | https://isoterm.ru/product/vnutripolnye-konvektory/vnutripolnyy-konvektor-golfstrim-12v/
Гольфстрим-В, КВК 12-37.11.260 с решеткой из березы/бука/дуба | Гольфстрим-В | КВК 12-37.11.260 | с решеткой из березы/бука/дуба | 12 | 110 | 372 | 2600 | 8485.152 | 7239.431 | 5999.952 | 28.1 | внутрипольный | КВК 12-37.11.260 | Медно-алюминиевый внутрипольный конвектор Гольфстрим-В с решеткой из березы/бука/дуба. Высота = 110 мм, длина=2600 мм, глубина=372 мм. | 100 | 70 | ОАО «ФИРМА ИЗОТЕРМ» тел.+7(812)322-88-82 | 0 | https://isoterm.ru/product/vnutripolnye-konvektory/vnutripolnyy-konvektor-golfstrim-12v/
Гольфстрим-В, КВК 12-37.11.270 с решеткой из березы/бука/дуба | Гольфстрим-В | КВК 12-37.11.270 | с решеткой из березы/бука/дуба | 12 | 110 | 372 | 2700 | 8951.894 | 7637.65 | 6329.991 | 30.6 | внутрипольный | КВК 12-37.11.270 | Медно-алюминиевый внутрипольный конвектор Гольфстрим-В с решеткой из березы/бука/дуба. Высота = 110 мм, длина=2700 мм, глубина=372 мм. | 100 | 70 | ОАО «ФИРМА ИЗОТЕРМ» тел.+7(812)322-88-82 | 0 | https://isoterm.ru/product/vnutripolnye-konvektory/vnutripolnyy-konvektor-golfstrim-12v/
Гольфстрим-В, КВК 12-37.11.280 с решеткой из березы/бука/дуба | Гольфстрим-В | КВК 12-37.11.280 | с решеткой из березы/бука/дуба | 12 | 110 | 372 | 2800 | 9412.253 | 8030.422 | 6655.515 | 31.7 | внутрипольный | КВК 12-37.11.280 | Медно-алюминиевый внутрипольный конвектор Гольфстрим-В с решеткой из березы/бука/дуба. Высота = 110 мм, длина=2800 мм, глубина=372 мм. | 100 | 70 | ОАО «ФИРМА ИЗОТЕРМ» тел.+7(812)322-88-82 | 0 | https://isoterm.ru/product/vnutripolnye-konvektory/vnutripolnyy-konvektor-golfstrim-12v/
Гольфстрим-В, КВК 12-37.11.290 с решеткой из березы/бука/дуба | Гольфстрим-В | КВК 12-37.11.290 | с решеткой из березы/бука/дуба | 12 | 110 | 372 | 2900 | 9871.414 | 8422.173 | 6980.194 | 32.8 | внутрипольный | КВК 12-37.11.290 | Медно-алюминиевый внутрипольный конвектор Гольфстрим-В с решеткой из березы/бука/дуба. Высота = 110 мм, длина=2900 мм, глубина=372 мм. | 100 | 70 | ОАО «ФИРМА ИЗОТЕРМ» тел.+7(812)322-88-82 | 0 | https://isoterm.ru/product/vnutripolnye-konvektory/vnutripolnyy-konvektor-golfstrim-12v/
Гольфстрим-В, КВК 12-37.11.300 с решеткой из березы/бука/дуба | Гольфстрим-В | КВК 12-37.11.300 | с решеткой из березы/бука/дуба | 12 | 110 | 372 | 3000 | 9913.309 | 8457.917 | 7009.818 | 32.8 | внутрипольный | КВК 12-37.11.300 | Медно-алюминиевый внутрипольный конвектор Гольфстрим-В с решеткой из березы/бука/дуба. Высота = 110 мм, длина=3000 мм, глубина=372 мм. | 100 | 70 | ОАО «ФИРМА ИЗОТЕРМ» тел.+7(812)322-88-82 | 0 | https://isoterm.ru/product/vnutripolnye-konvektory/vnutripolnyy-konvektor-golfstrim-12v/
Гольфстрим-В, КВК 12-37.11.310 с решеткой из березы/бука/дуба | Гольфстрим-В | КВК 12-37.11.310 | с решеткой из березы/бука/дуба | 12 | 110 | 372 | 3100 | 10377.657 | 8854.094 | 7338.164 | 35.3 | внутрипольный | КВК 12-37.11.310 | Медно-алюминиевый внутрипольный конвектор Гольфстрим-В с решеткой из березы/бука/дуба. Высота = 110 мм, длина=3100 мм, глубина=372 мм. | 100 | 70 | ОАО «ФИРМА ИЗОТЕРМ» тел.+7(812)322-88-82 | 0 | https://isoterm.ru/product/vnutripolnye-konvektory/vnutripolnyy-konvektor-golfstrim-12v/
Гольфстрим-В, КВК 12-37.11.320 с решеткой из березы/бука/дуба | Гольфстрим-В | КВК 12-37.11.320 | с решеткой из березы/бука/дуба | 12 | 110 | 372 | 3200 | 9425.819 | 8041.996 | 6665.108 | 33.1 | внутрипольный | КВК 12-37.11.320 | Медно-алюминиевый внутрипольный конвектор Гольфстрим-В с решеткой из березы/бука/дуба. Высота = 110 мм, длина=3200 мм, глубина=372 мм. | 100 | 70 | ОАО «ФИРМА ИЗОТЕРМ» тел.+7(812)322-88-82 | 0 | https://isoterm.ru/product/vnutripolnye-konvektory/vnutripolnyy-konvektor-golfstrim-12v/
Гольфстрим-В, КВК 12-37.11.330 с решеткой из березы/бука/дуба | Гольфстрим-В | КВК 12-37.11.330 | с решеткой из березы/бука/дуба | 12 | 110 | 372 | 3300 | 9884.98 | 8433.747 | 6989.786 | 34.2 | внутрипольный | КВК 12-37.11.330 | Медно-алюминиевый внутрипольный конвектор Гольфстрим-В с решеткой из березы/бука/дуба. Высота = 110 мм, длина=3300 мм, глубина=372 мм. | 100 | 70 | ОАО «ФИРМА ИЗОТЕРМ» тел.+7(812)322-88-82 | 0 | https://isoterm.ru/product/vnutripolnye-konvektory/vnutripolnyy-konvektor-golfstrim-12v/
Гольфстрим-В, КВК 12-37.11.340 с решеткой из березы/бука/дуба | Гольфстрим-В | КВК 12-37.11.340 | с решеткой из березы/бука/дуба | 12 | 110 | 372 | 3400 | 10344.141 | 8825.498 | 7314.465 | 35.3 | внутрипольный | КВК 12-37.11.340 | Медно-алюминиевый внутрипольный конвектор Гольфстрим-В с решеткой из березы/бука/дуба. Высота = 110 мм, длина=3400 мм, глубина=372 мм. | 100 | 70 | ОАО «ФИРМА ИЗОТЕРМ» тел.+7(812)322-88-82 | 0 | https://isoterm.ru/product/vnutripolnye-konvektory/vnutripolnyy-konvektor-golfstrim-12v/
Гольфстрим-В, КВК 12-37.11.350 с решеткой из березы/бука/дуба | Гольфстрим-В | КВК 12-37.11.350 | с решеткой из березы/бука/дуба | 12 | 110 | 372 | 3500 | 10806.893 | 9220.313 | 7641.683 | 36.4 | внутрипольный | КВК 12-37.11.350 | Медно-алюминиевый внутрипольный конвектор Гольфстрим-В с решеткой из березы/бука/дуба. Высота = 110 мм, длина=3500 мм, глубина=372 мм. | 100 | 70 | ОАО «ФИРМА ИЗОТЕРМ» тел.+7(812)322-88-82 | 0 | https://isoterm.ru/product/vnutripolnye-konvektory/vnutripolnyy-konvektor-golfstrim-12v/
Гольфстрим-В, КВК 12-37.11.360 с решеткой из березы/бука/дуба | Гольфстрим-В | КВК 12-37.11.360 | с решеткой из березы/бука/дуба | 12 | 110 | 372 | 3600 | 11269.646 | 9615.128 | 7968.9 | 37.4 | внутрипольный | КВК 12-37.11.360 | Медно-алюминиевый внутрипольный конвектор Гольфстрим-В с решеткой из березы/бука/дуба. Высота = 110 мм, длина=3600 мм, глубина=372 мм. | 100 | 70 | ОАО «ФИРМА ИЗОТЕРМ» тел.+7(812)322-88-82 | 0 | https://isoterm.ru/product/vnutripolnye-konvektory/vnutripolnyy-konvektor-golfstrim-12v/
Гольфстрим-В, КВК 12-37.11.370 с решеткой из березы/бука/дуба | Гольфстрим-В | КВК 12-37.11.370 | с решеткой из березы/бука/дуба | 12 | 110 | 372 | 3700 | 11309.147 | 9648.83 | 7996.832 | 37.4 | внутрипольный | КВК 12-37.11.370 | Медно-алюминиевый внутрипольный конвектор Гольфстрим-В с решеткой из березы/бука/дуба. Высота = 110 мм, длина=3700 мм, глубина=372 мм. | 100 | 70 | ОАО «ФИРМА ИЗОТЕРМ» тел.+7(812)322-88-82 | 0 | https://isoterm.ru/product/vnutripolnye-konvektory/vnutripolnyy-konvektor-golfstrim-12v/
Гольфстрим-В, КВК 12-37.11.380 с решеткой из березы/бука/дуба | Гольфстрим-В | КВК 12-37.11.380 | с решеткой из березы/бука/дуба | 12 | 110 | 372 | 3800 | 11348.648 | 9682.532 | 8024.763 | 37.4 | внутрипольный | КВК 12-37.11.380 | Медно-алюминиевый внутрипольный конвектор Гольфстрим-В с решеткой из березы/бука/дуба. Высота = 110 мм, длина=3800 мм, глубина=372 мм. | 100 | 70 | ОАО «ФИРМА ИЗОТЕРМ» тел.+7(812)322-88-82 | 0 | https://isoterm.ru/product/vnutripolnye-konvektory/vnutripolnyy-konvektor-golfstrim-12v/
Гольфстрим-В, КВК 12-37.11.390 с решеткой из березы/бука/дуба | Гольфстрим-В | КВК 12-37.11.390 | с решеткой из березы/бука/дуба | 12 | 110 | 372 | 3900 | 11811.799 | 10077.687 | 8352.263 | 40 | внутрипольный | КВК 12-37.11.390 | Медно-алюминиевый внутрипольный конвектор Гольфстрим-В с решеткой из березы/бука/дуба. Высота = 110 мм, длина=3900 мм, глубина=372 мм. | 100 | 70 | ОАО «ФИРМА ИЗОТЕРМ» тел.+7(812)322-88-82 | 0 | https://isoterm.ru/product/vnutripolnye-konvektory/vnutripolnyy-konvektor-golfstrim-12v/
Гольфстрим-В, КВК 12-37.11.400 с решеткой из березы/бука/дуба | Гольфстрим-В | КВК 12-37.11.400 | с решеткой из березы/бука/дуба | 12 | 110 | 372 | 4000 | 12274.95 | 10472.842 | 8679.763 | 42.5 | внутрипольный | КВК 12-37.11.400 | Медно-алюминиевый внутрипольный конвектор Гольфстрим-В с решеткой из березы/бука/дуба. Высота = 110 мм, длина=4000 мм, глубина=372 мм. | 100 | 70 | ОАО «ФИРМА ИЗОТЕРМ» тел.+7(812)322-88-82 | 0 | https://isoterm.ru/product/vnutripolnye-konvektory/vnutripolnyy-konvektor-golfstrim-12v/
Гольфстрим-В, КВК 12-37.11.410 с решеткой из березы/бука/дуба | Гольфстрим-В | КВК 12-37.11.410 | с решеткой из березы/бука/дуба | 12 | 110 | 372 | 4100 | 12737.703 | 10867.657 | 9006.981 | 43.6 | внутрипольный | КВК 12-37.11.410 | Медно-алюминиевый внутрипольный конвектор Гольфстрим-В с решеткой из березы/бука/дуба. Высота = 110 мм, длина=4100 мм, глубина=372 мм. | 100 | 70 | ОАО «ФИРМА ИЗОТЕРМ» тел.+7(812)322-88-82 | 0 | https://isoterm.ru/product/vnutripolnye-konvektory/vnutripolnyy-konvektor-golfstrim-12v/
Гольфстрим-В, КВК 12-37.11.420 с решеткой из березы/бука/дуба | Гольфстрим-В | КВК 12-37.11.420 | с решеткой из березы/бука/дуба | 12 | 110 | 372 | 4200 | 13200.455 | 11262.472 | 9334.198 | 44.6 | внутрипольный | КВК 12-37.11.420 | Медно-алюминиевый внутрипольный конвектор Гольфстрим-В с решеткой из березы/бука/дуба. Высота = 110 мм, длина=4200 мм, глубина=372 мм. | 100 | 70 | ОАО «ФИРМА ИЗОТЕРМ» тел.+7(812)322-88-82 | 0 | https://isoterm.ru/product/vnutripolnye-konvektory/vnutripolnyy-konvektor-golfstrim-12v/
Гольфстрим-В, КВК 12-37.11.430 с решеткой из березы/бука/дуба | Гольфстрим-В | КВК 12-37.11.430 | с решеткой из березы/бука/дуба | 12 | 110 | 372 | 4300 | 13660.813 | 11655.244 | 9659.723 | 45.7 | внутрипольный | КВК 12-37.11.430 | Медно-алюминиевый внутрипольный конвектор Гольфстрим-В с решеткой из березы/бука/дуба. Высота = 110 мм, длина=4300 мм, глубина=372 мм. | 100 | 70 | ОАО «ФИРМА ИЗОТЕРМ» тел.+7(812)322-88-82 | 0 | https://isoterm.ru/product/vnutripolnye-konvektory/vnutripolnyy-konvektor-golfstrim-12v/
Гольфстрим-В, КВК 12-37.11.440 с решеткой из березы/бука/дуба | Гольфстрим-В | КВК 12-37.11.440 | с решеткой из березы/бука/дуба | 12 | 110 | 372 | 4400 | 14121.172 | 12048.016 | 9985.248 | 46.8 | внутрипольный | КВК 12-37.11.440 | Медно-алюминиевый внутрипольный конвектор Гольфстрим-В с решеткой из березы/бука/дуба. Высота = 110 мм, длина=4400 мм, глубина=372 мм. | 100 | 70 | ОАО «ФИРМА ИЗОТЕРМ» тел.+7(812)322-88-82 | 0 | https://isoterm.ru/product/vnutripolnye-konvektory/vnutripolnyy-konvektor-golfstrim-12v/
Гольфстрим-В, КВК 12-37.11.450 с решеткой из березы/бука/дуба | Гольфстрим-В | КВК 12-37.11.450 | с решеткой из березы/бука/дуба | 12 | 110 | 372 | 4500 | 14159.476 | 12080.697 | 10012.333 | 46.8 | внутрипольный | КВК 12-37.11.450 | Медно-алюминиевый внутрипольный конвектор Гольфстрим-В с решеткой из березы/бука/дуба. Высота = 110 мм, длина=4500 мм, глубина=372 мм. | 100 | 70 | ОАО «ФИРМА ИЗОТЕРМ» тел.+7(812)322-88-82 | 0 | https://isoterm.ru/product/vnutripolnye-konvektory/vnutripolnyy-konvektor-golfstrim-12v/
Гольфстрим-В, КВК 12-37.11.460 с решеткой из березы/бука/дуба | Гольфстрим-В | КВК 12-37.11.460 | с решеткой из березы/бука/дуба | 12 | 110 | 372 | 4600 | 14197.78 | 12113.377 | 10039.418 | 46.8 | внутрипольный | КВК 12-37.11.460 | Медно-алюминиевый внутрипольный конвектор Гольфстрим-В с решеткой из березы/бука/дуба. Высота = 110 мм, длина=4600 мм, глубина=372 мм. | 100 | 70 | ОАО «ФИРМА ИЗОТЕРМ» тел.+7(812)322-88-82 | 0 | https://isoterm.ru/product/vnutripolnye-konvektory/vnutripolnyy-konvektor-golfstrim-12v/
Гольфстрим-В, КВК 12-37.11.470 с решеткой из березы/бука/дуба | Гольфстрим-В | КВК 12-37.11.470 | с решеткой из березы/бука/дуба | 12 | 110 | 372 | 4700 | 14664.522 | 12511.596 | 10369.458 | 49.3 | внутрипольный | КВК 12-37.11.470 | Медно-алюминиевый внутрипольный конвектор Гольфстрим-В с решеткой из березы/бука/дуба. Высота = 110 мм, длина=4700 мм, глубина=372 мм. | 100 | 70 | ОАО «ФИРМА ИЗОТЕРМ» тел.+7(812)322-88-82 | 0 | https://isoterm.ru/product/vnutripolnye-konvektory/vnutripolnyy-konvektor-golfstrim-12v/
Гольфстрим-В, КВК 12-37.11.480 с решеткой из березы/бука/дуба | Гольфстрим-В | КВК 12-37.11.480 | с решеткой из березы/бука/дуба | 12 | 110 | 372 | 4800 | 15131.264 | 12909.815 | 10699.497 | 51.8 | внутрипольный | КВК 12-37.11.480 | Медно-алюминиевый внутрипольный конвектор Гольфстрим-В с решеткой из березы/бука/дуба. Высота = 110 мм, длина=4800 мм, глубина=372 мм. | 100 | 70 | ОАО «ФИРМА ИЗОТЕРМ» тел.+7(812)322-88-82 | 0 | https://isoterm.ru/product/vnutripolnye-konvektory/vnutripolnyy-konvektor-golfstrim-12v/
Гольфстрим-В, КВК 12-37.11.490 с решеткой из березы/бука/дуба | Гольфстрим-В | КВК 12-37.11.490 | с решеткой из березы/бука/дуба | 12 | 110 | 372 | 4900 | 15591.623 | 13302.587 | 11025.021 | 52.9 | внутрипольный | КВК 12-37.11.490 | Медно-алюминиевый внутрипольный конвектор Гольфстрим-В с решеткой из березы/бука/дуба. Высота = 110 мм, длина=4900 мм, глубина=372 мм. | 100 | 70 | ОАО «ФИРМА ИЗОТЕРМ» тел.+7(812)322-88-82 | 0 | https://isoterm.ru/product/vnutripolnye-konvektory/vnutripolnyy-konvektor-golfstrim-12v/
Гольфстрим-В, КВК 12-37.11.500 с решеткой из березы/бука/дуба | Гольфстрим-В | КВК 12-37.11.500 | с решеткой из березы/бука/дуба | 12 | 110 | 372 | 5000 | 16051.981 | 13695.36 | 11350.546 | 54 | внутрипольный | КВК 12-37.11.500 | Медно-алюминиевый внутрипольный конвектор Гольфстрим-В с решеткой из березы/бука/дуба. Высота = 110 мм, длина=5000 мм, глубина=372 мм. | 100 | 70 | ОАО «ФИРМА ИЗОТЕРМ» тел.+7(812)322-88-82 | 0 | https://isoterm.ru/product/vnutripolnye-konvektory/vnutripolnyy-konvektor-golfstrim-12v/
Гольфстрим-В, КВК 12-37.11.510 с решеткой из березы/бука/дуба | Гольфстрим-В | КВК 12-37.11.510 | с решеткой из березы/бука/дуба | 12 | 110 | 372 | 5100 | 16511.142 | 14087.111 | 11675.225 | 55.1 | внутрипольный | КВК 12-37.11.510 | Медно-алюминиевый внутрипольный конвектор Гольфстрим-В с решеткой из березы/бука/дуба. Высота = 110 мм, длина=5100 мм, глубина=372 мм. | 100 | 70 | ОАО «ФИРМА ИЗОТЕРМ» тел.+7(812)322-88-82 | 0 | https://isoterm.ru/product/vnutripolnye-konvektory/vnutripolnyy-konvektor-golfstrim-12v/
Гольфстрим-В, КВК 12-37.11.520 с решеткой из березы/бука/дуба | Гольфстрим-В | КВК 12-37.11.520 | с решеткой из березы/бука/дуба | 12 | 110 | 372 | 5200 | 16970.304 | 14478.862 | 11999.903 | 56.2 | внутрипольный | КВК 12-37.11.520 | Медно-алюминиевый внутрипольный конвектор Гольфстрим-В с решеткой из березы/бука/дуба. Высота = 110 мм, длина=5200 мм, глубина=372 мм. | 100 | 70 | ОАО «ФИРМА ИЗОТЕРМ» тел.+7(812)322-88-82 | 0 | https://isoterm.ru/product/vnutripolnye-konvektory/vnutripolnyy-konvektor-golfstrim-12v/
Гольфстрим-В, КВК 12-37.11.530 с решеткой из березы/бука/дуба | Гольфстрим-В | КВК 12-37.11.530 | с решеткой из березы/бука/дуба | 12 | 110 | 372 | 5300 | 17437.046 | 14877.081 | 12329.942 | 58.7 | внутрипольный | КВК 12-37.11.530 | Медно-алюминиевый внутрипольный конвектор Гольфстрим-В с решеткой из березы/бука/дуба. Высота = 110 мм, длина=5300 мм, глубина=372 мм. | 100 | 70 | ОАО «ФИРМА ИЗОТЕРМ» тел.+7(812)322-88-82 | 0 | https://isoterm.ru/product/vnutripolnye-konvektory/vnutripolnyy-konvektor-golfstrim-12v/
Гольфстрим-В, КВК 12-37.11.540 с решеткой из березы/бука/дуба | Гольфстрим-В | КВК 12-37.11.540 | с решеткой из березы/бука/дуба | 12 | 110 | 372 | 5400 | 17903.788 | 15275.3 | 12659.981 | 61.2 | внутрипольный | КВК 12-37.11.540 | Медно-алюминиевый внутрипольный конвектор Гольфстрим-В с решеткой из березы/бука/дуба. Высота = 110 мм, длина=5400 мм, глубина=372 мм. | 100 | 70 | ОАО «ФИРМА ИЗОТЕРМ» тел.+7(812)322-88-82 | 0 | https://isoterm.ru/product/vnutripolnye-konvektory/vnutripolnyy-konvektor-golfstrim-12v/
Гольфстрим-В, КВК 12-37.11.550 с решеткой из березы/бука/дуба | Гольфстрим-В | КВК 12-37.11.550 | с решеткой из березы/бука/дуба | 12 | 110 | 372 | 5500 | 18364.147 | 15668.072 | 12985.506 | 62.3 | внутрипольный | КВК 12-37.11.550 | Медно-алюминиевый внутрипольный конвектор Гольфстрим-В с решеткой из березы/бука/дуба. Высота = 110 мм, длина=5500 мм, глубина=372 мм. | 100 | 70 | ОАО «ФИРМА ИЗОТЕРМ» тел.+7(812)322-88-82 | 0 | https://isoterm.ru/product/vnutripolnye-konvektory/vnutripolnyy-konvektor-golfstrim-12v/
Гольфстрим-В, КВК 12-37.11.560 с решеткой из березы/бука/дуба | Гольфстрим-В | КВК 12-37.11.560 | с решеткой из березы/бука/дуба | 12 | 110 | 372 | 5600 | 18824.505 | 16060.844 | 13311.031 | 63.4 | внутрипольный | КВК 12-37.11.560 | Медно-алюминиевый внутрипольный конвектор Гольфстрим-В с решеткой из березы/бука/дуба. Высота = 110 мм, длина=5600 мм, глубина=372 мм. | 100 | 70 | ОАО «ФИРМА ИЗОТЕРМ» тел.+7(812)322-88-82 | 0 | https://isoterm.ru/product/vnutripolnye-konvektory/vnutripolnyy-konvektor-golfstrim-12v/
Гольфстрим-В, КВК 12-37.11.570 с решеткой из березы/бука/дуба | Гольфстрим-В | КВК 12-37.11.570 | с решеткой из березы/бука/дуба | 12 | 110 | 372 | 5700 | 19283.666 | 16452.595 | 13635.709 | 64.4 | внутрипольный | КВК 12-37.11.570 | Медно-алюминиевый внутрипольный конвектор Гольфстрим-В с решеткой из березы/бука/дуба. Высота = 110 мм, длина=5700 мм, глубина=372 мм. | 100 | 70 | ОАО «ФИРМА ИЗОТЕРМ» тел.+7(812)322-88-82 | 0 | https://isoterm.ru/product/vnutripolnye-konvektory/vnutripolnyy-konvektor-golfstrim-12v/
Гольфстрим-В, КВК 12-37.11.580 с решеткой из березы/бука/дуба | Гольфстрим-В | КВК 12-37.11.580 | с решеткой из березы/бука/дуба | 12 | 110 | 372 | 5800 | 19742.828 | 16844.346 | 13960.388 | 65.5 | внутрипольный | КВК 12-37.11.580 | Медно-алюминиевый внутрипольный конвектор Гольфстрим-В с решеткой из березы/бука/дуба. Высота = 110 мм, длина=5800 мм, глубина=372 мм. | 100 | 70 | ОАО «ФИРМА ИЗОТЕРМ» тел.+7(812)322-88-82 | 0 | https://isoterm.ru/product/vnutripolnye-konvektory/vnutripolnyy-konvektor-golfstrim-12v/
Гольфстрим-В, КВК 12-37.11.590 с решеткой из березы/бука/дуба | Гольфстрим-В | КВК 12-37.11.590 | с решеткой из березы/бука/дуба | 12 | 110 | 372 | 5900 | 19784.723 | 16880.091 | 13990.012 | 65.5 | внутрипольный | КВК 12-37.11.590 | Медно-алюминиевый внутрипольный конвектор Гольфстрим-В с решеткой из березы/бука/дуба. Высота = 110 мм, длина=5900 мм, глубина=372 мм. | 100 | 70 | ОАО «ФИРМА ИЗОТЕРМ» тел.+7(812)322-88-82 | 0 | https://isoterm.ru/product/vnutripolnye-konvektory/vnutripolnyy-konvektor-golfstrim-12v/
Гольфстрим-В, КВК 12-37.11.600 с решеткой из березы/бука/дуба | Гольфстрим-В | КВК 12-37.11.600 | с решеткой из березы/бука/дуба | 12 | 110 | 372 | 6000 | 19826.618 | 16915.835 | 14019.637 | 65.5 | внутрипольный | КВК 12-37.11.600 | Медно-алюминиевый внутрипольный конвектор Гольфстрим-В с решеткой из березы/бука/дуба. Высота = 110 мм, длина=6000 мм, глубина=372 мм. | 100 | 70 | ОАО «ФИРМА ИЗОТЕРМ» тел.+7(812)322-88-82 | 0 | https://isoterm.ru/product/vnutripolnye-konvektory/vnutripolnyy-konvektor-golfstrim-12v/
Гольфстрим-В, КВК 12-37.11.060 с решеткой из ореха/мербау | Гольфстрим-В | КВК 12-37.11.060 | с решеткой из ореха/мербау | 12 | 110 | 372 | 600 | 935.48 | 798.14 | 661.489 | 3.6 | внутрипольный | КВК 12-37.11.060 | Медно-алюминиевый внутрипольный конвектор Гольфстрим-В с решеткой из ореха/мербау. Высота = 110 мм, длина=600 мм, глубина=372 мм. | 100 | 70 | ОАО «ФИРМА ИЗОТЕРМ» тел.+7(812)322-88-82 | 0 | https://isoterm.ru/product/vnutripolnye-konvektory/vnutripolnyy-konvektor-golfstrim-12v/
Гольфстрим-В, КВК 12-37.11.070 с решеткой из ореха/мербау | Гольфстрим-В | КВК 12-37.11.070 | с решеткой из ореха/мербау | 12 | 110 | 372 | 700 | 1395.838 | 1190.912 | 987.014 | 4.7 | внутрипольный | КВК 12-37.11.070 | Медно-алюминиевый внутрипольный конвектор Гольфстрим-В с решеткой из ореха/мербау. Высота = 110 мм, длина=700 мм, глубина=372 мм. | 100 | 70 | ОАО «ФИРМА ИЗОТЕРМ» тел.+7(812)322-88-82 | 0 | https://isoterm.ru/product/vnutripolnye-konvektory/vnutripolnyy-konvektor-golfstrim-12v/
Гольфстрим-В, КВК 12-37.11.080 с решеткой из ореха/мербау | Гольфстрим-В | КВК 12-37.11.080 | с решеткой из ореха/мербау | 12 | 110 | 372 | 800 | 1434.142 | 1223.593 | 1014.099 | 4.7 | внутрипольный | КВК 12-37.11.080 | Медно-алюминиевый внутрипольный конвектор Гольфстрим-В с решеткой из ореха/мербау. Высота = 110 мм, длина=800 мм, глубина=372 мм. | 100 | 70 | ОАО «ФИРМА ИЗОТЕРМ» тел.+7(812)322-88-82 | 0 | https://isoterm.ru/product/vnutripolnye-konvektory/vnutripolnyy-konvektor-golfstrim-12v/
Гольфстрим-В, КВК 12-37.11.090 с решеткой из ореха/мербау | Гольфстрим-В | КВК 12-37.11.090 | с решеткой из ореха/мербау | 12 | 110 | 372 | 900 | 1900.884 | 1621.812 | 1344.138 | 7.2 | внутрипольный | КВК 12-37.11.090 | Медно-алюминиевый внутрипольный конвектор Гольфстрим-В с решеткой из ореха/мербау. Высота = 110 мм, длина=900 мм, глубина=372 мм. | 100 | 70 | ОАО «ФИРМА ИЗОТЕРМ» тел.+7(812)322-88-82 | 0 | https://isoterm.ru/product/vnutripolnye-konvektory/vnutripolnyy-konvektor-golfstrim-12v/
Гольфстрим-В, КВК 12-37.11.100 с решеткой из ореха/мербау | Гольфстрим-В | КВК 12-37.11.100 | с решеткой из ореха/мербау | 12 | 110 | 372 | 1000 | 2361.243 | 2014.584 | 1669.663 | 8.3 | внутрипольный | КВК 12-37.11.100 | Медно-алюминиевый внутрипольный конвектор Гольфстрим-В с решеткой из ореха/мербау. Высота = 110 мм, длина=1000 мм, глубина=372 мм. | 100 | 70 | ОАО «ФИРМА ИЗОТЕРМ» тел.+7(812)322-88-82 | 0 | https://isoterm.ru/product/vnutripolnye-konvektory/vnutripolnyy-konvektor-golfstrim-12v/
Гольфстрим-В, КВК 12-37.11.110 с решеткой из ореха/мербау | Гольфстрим-В | КВК 12-37.11.110 | с решеткой из ореха/мербау | 12 | 110 | 372 | 1100 | 2855.894 | 2436.615 | 2019.436 | 9.4 | внутрипольный | КВК 12-37.11.110 | Медно-алюминиевый внутрипольный конвектор Гольфстрим-В с решеткой из ореха/мербау. Высота = 110 мм, длина=1100 мм, глубина=372 мм. | 100 | 70 | ОАО «ФИРМА ИЗОТЕРМ» тел.+7(812)322-88-82 | 0 | https://isoterm.ru/product/vnutripolnye-konvektory/vnutripolnyy-konvektor-golfstrim-12v/
Гольфстрим-В, КВК 12-37.11.120 с решеткой из ореха/мербау | Гольфстрим-В | КВК 12-37.11.120 | с решеткой из ореха/мербау | 12 | 110 | 372 | 1200 | 2862.299 | 2442.079 | 2023.966 | 9.4 | внутрипольный | КВК 12-37.11.120 | Медно-алюминиевый внутрипольный конвектор Гольфстрим-В с решеткой из ореха/мербау. Высота = 110 мм, длина=1200 мм, глубина=372 мм. | 100 | 70 | ОАО «ФИРМА ИЗОТЕРМ» тел.+7(812)322-88-82 | 0 | https://isoterm.ru/product/vnutripolnye-konvektory/vnutripolnyy-konvektor-golfstrim-12v/
Гольфстрим-В, КВК 12-37.11.130 с решеткой из ореха/мербау | Гольфстрим-В | КВК 12-37.11.130 | с решеткой из ореха/мербау | 12 | 110 | 372 | 1300 | 3326.647 | 2838.256 | 2352.312 | 11.9 | внутрипольный | КВК 12-37.11.130 | Медно-алюминиевый внутрипольный конвектор Гольфстрим-В с решеткой из ореха/мербау. Высота = 110 мм, длина=1300 мм, глубина=372 мм. | 100 | 70 | ОАО «ФИРМА ИЗОТЕРМ» тел.+7(812)322-88-82 | 0 | https://isoterm.ru/product/vnutripolnye-konvektory/vnutripolnyy-konvektor-golfstrim-12v/
Гольфстрим-В, КВК 12-37.11.140 с решеткой из ореха/мербау | Гольфстрим-В | КВК 12-37.11.140 | с решеткой из ореха/мербау | 12 | 110 | 372 | 1400 | 3785.809 | 3230.007 | 2676.99 | 13 | внутрипольный | КВК 12-37.11.140 | Медно-алюминиевый внутрипольный конвектор Гольфстрим-В с решеткой из ореха/мербау. Высота = 110 мм, длина=1400 мм, глубина=372 мм. | 100 | 70 | ОАО «ФИРМА ИЗОТЕРМ» тел.+7(812)322-88-82 | 0 | https://isoterm.ru/product/vnutripolnye-konvektory/vnutripolnyy-konvektor-golfstrim-12v/
Гольфстрим-В, КВК 12-37.11.150 с решеткой из ореха/мербау | Гольфстрим-В | КВК 12-37.11.150 | с решеткой из ореха/мербау | 12 | 110 | 372 | 1500 | 4248.561 | 3624.822 | 3004.208 | 14 | внутрипольный | КВК 12-37.11.150 | Медно-алюминиевый внутрипольный конвектор Гольфстрим-В с решеткой из ореха/мербау. Высота = 110 мм, длина=1500 мм, глубина=372 мм. | 100 | 70 | ОАО «ФИРМА ИЗОТЕРМ» тел.+7(812)322-88-82 | 0 | https://isoterm.ru/product/vnutripolnye-konvektory/vnutripolnyy-konvektor-golfstrim-12v/
Гольфстрим-В, КВК 12-37.11.160 с решеткой из ореха/мербау | Гольфстрим-В | КВК 12-37.11.160 | с решеткой из ореха/мербау | 12 | 110 | 372 | 1600 | 4712.909 | 4020.998 | 3332.554 | 16.6 | внутрипольный | КВК 12-37.11.160 | Медно-алюминиевый внутрипольный конвектор Гольфстрим-В с решеткой из ореха/мербау. Высота = 110 мм, длина=1600 мм, глубина=372 мм. | 100 | 70 | ОАО «ФИРМА ИЗОТЕРМ» тел.+7(812)322-88-82 | 0 | https://isoterm.ru/product/vnutripolnye-konvektory/vnutripolnyy-konvektor-golfstrim-12v/
Гольфстрим-В, КВК 12-37.11.170 с решеткой из ореха/мербау | Гольфстрим-В | КВК 12-37.11.170 | с решеткой из ореха/мербау | 12 | 110 | 372 | 1700 | 5172.071 | 4412.749 | 3657.232 | 17.6 | внутрипольный | КВК 12-37.11.170 | Медно-алюминиевый внутрипольный конвектор Гольфстрим-В с решеткой из ореха/мербау. Высота = 110 мм, длина=1700 мм, глубина=372 мм. | 100 | 70 | ОАО «ФИРМА ИЗОТЕРМ» тел.+7(812)322-88-82 | 0 | https://isoterm.ru/product/vnutripolnye-konvektory/vnutripolnyy-konvektor-golfstrim-12v/
Гольфстрим-В, КВК 12-37.11.180 с решеткой из ореха/мербау | Гольфстрим-В | КВК 12-37.11.180 | с решеткой из ореха/мербау | 12 | 110 | 372 | 1800 | 5634.823 | 4807.564 | 3984.45 | 18.7 | внутрипольный | КВК 12-37.11.180 | Медно-алюминиевый внутрипольный конвектор Гольфстрим-В с решеткой из ореха/мербау. Высота = 110 мм, длина=1800 мм, глубина=372 мм. | 100 | 70 | ОАО «ФИРМА ИЗОТЕРМ» тел.+7(812)322-88-82 | 0 | https://isoterm.ru/product/vnutripolnye-konvektory/vnutripolnyy-konvektor-golfstrim-12v/
Гольфстрим-В, КВК 12-37.11.190 с решеткой из ореха/мербау | Гольфстрим-В | КВК 12-37.11.190 | с решеткой из ореха/мербау | 12 | 110 | 372 | 1900 | 5674.324 | 4841.266 | 4012.382 | 18.7 | внутрипольный | КВК 12-37.11.190 | Медно-алюминиевый внутрипольный конвектор Гольфстрим-В с решеткой из ореха/мербау. Высота = 110 мм, длина=1900 мм, глубина=372 мм. | 100 | 70 | ОАО «ФИРМА ИЗОТЕРМ» тел.+7(812)322-88-82 | 0 | https://isoterm.ru/product/vnutripolnye-konvektory/vnutripolnyy-konvektor-golfstrim-12v/
Гольфстрим-В, КВК 12-37.11.200 с решеткой из ореха/мербау | Гольфстрим-В | КВК 12-37.11.200 | с решеткой из ореха/мербау | 12 | 110 | 372 | 2000 | 6137.475 | 5236.421 | 4339.882 | 21.2 | внутрипольный | КВК 12-37.11.200 | Медно-алюминиевый внутрипольный конвектор Гольфстрим-В с решеткой из ореха/мербау. Высота = 110 мм, длина=2000 мм, глубина=372 мм. | 100 | 70 | ОАО «ФИРМА ИЗОТЕРМ» тел.+7(812)322-88-82 | 0 | https://isoterm.ru/product/vnutripolnye-konvektory/vnutripolnyy-konvektor-golfstrim-12v/
Гольфстрим-В, КВК 12-37.11.210 с решеткой из ореха/мербау | Гольфстрим-В | КВК 12-37.11.210 | с решеткой из ореха/мербау | 12 | 110 | 372 | 2100 | 6600.228 | 5631.236 | 4667.099 | 22.3 | внутрипольный | КВК 12-37.11.210 | Медно-алюминиевый внутрипольный конвектор Гольфстрим-В с решеткой из ореха/мербау. Высота = 110 мм, длина=2100 мм, глубина=372 мм. | 100 | 70 | ОАО «ФИРМА ИЗОТЕРМ» тел.+7(812)322-88-82 | 0 | https://isoterm.ru/product/vnutripolnye-konvektory/vnutripolnyy-konvektor-golfstrim-12v/
Гольфстрим-В, КВК 12-37.11.220 с решеткой из ореха/мербау | Гольфстрим-В | КВК 12-37.11.220 | с решеткой из ореха/мербау | 12 | 110 | 372 | 2200 | 7060.586 | 6024.008 | 4992.624 | 23.4 | внутрипольный | КВК 12-37.11.220 | Медно-алюминиевый внутрипольный конвектор Гольфстрим-В с решеткой из ореха/мербау. Высота = 110 мм, длина=2200 мм, глубина=372 мм. | 100 | 70 | ОАО «ФИРМА ИЗОТЕРМ» тел.+7(812)322-88-82 | 0 | https://isoterm.ru/product/vnutripolnye-konvektory/vnutripolnyy-konvektor-golfstrim-12v/
Гольфстрим-В, КВК 12-37.11.230 с решеткой из ореха/мербау | Гольфстрим-В | КВК 12-37.11.230 | с решеткой из ореха/мербау | 12 | 110 | 372 | 2300 | 7098.89 | 6056.689 | 5019.709 | 23.4 | внутрипольный | КВК 12-37.11.230 | Медно-алюминиевый внутрипольный конвектор Гольфстрим-В с решеткой из ореха/мербау. Высота = 110 мм, длина=2300 мм, глубина=372 мм. | 100 | 70 | ОАО «ФИРМА ИЗОТЕРМ» тел.+7(812)322-88-82 | 0 | https://isoterm.ru/product/vnutripolnye-konvektory/vnutripolnyy-konvektor-golfstrim-12v/
Гольфстрим-В, КВК 12-37.11.240 с решеткой из ореха/мербау | Гольфстрим-В | КВК 12-37.11.240 | с решеткой из ореха/мербау | 12 | 110 | 372 | 2400 | 7565.632 | 6454.908 | 5349.748 | 25.9 | внутрипольный | КВК 12-37.11.240 | Медно-алюминиевый внутрипольный конвектор Гольфстрим-В с решеткой из ореха/мербау. Высота = 110 мм, длина=2400 мм, глубина=372 мм. | 100 | 70 | ОАО «ФИРМА ИЗОТЕРМ» тел.+7(812)322-88-82 | 0 | https://isoterm.ru/product/vnutripolnye-konvektory/vnutripolnyy-konvektor-golfstrim-12v/
Гольфстрим-В, КВК 12-37.11.250 с решеткой из ореха/мербау | Гольфстрим-В | КВК 12-37.11.250 | с решеткой из ореха/мербау | 12 | 110 | 372 | 2500 | 8025.991 | 6847.68 | 5675.273 | 27 | внутрипольный | КВК 12-37.11.250 | Медно-алюминиевый внутрипольный конвектор Гольфстрим-В с решеткой из ореха/мербау. Высота = 110 мм, длина=2500 мм, глубина=372 мм. | 100 | 70 | ОАО «ФИРМА ИЗОТЕРМ» тел.+7(812)322-88-82 | 0 | https://isoterm.ru/product/vnutripolnye-konvektory/vnutripolnyy-konvektor-golfstrim-12v/
Гольфстрим-В, КВК 12-37.11.260 с решеткой из ореха/мербау | Гольфстрим-В | КВК 12-37.11.260 | с решеткой из ореха/мербау | 12 | 110 | 372 | 2600 | 8485.152 | 7239.431 | 5999.952 | 28.1 | внутрипольный | КВК 12-37.11.260 | Медно-алюминиевый внутрипольный конвектор Гольфстрим-В с решеткой из ореха/мербау. Высота = 110 мм, длина=2600 мм, глубина=372 мм. | 100 | 70 | ОАО «ФИРМА ИЗОТЕРМ» тел.+7(812)322-88-82 | 0 | https://isoterm.ru/product/vnutripolnye-konvektory/vnutripolnyy-konvektor-golfstrim-12v/
Гольфстрим-В, КВК 12-37.11.270 с решеткой из ореха/мербау | Гольфстрим-В | КВК 12-37.11.270 | с решеткой из ореха/мербау | 12 | 110 | 372 | 2700 | 8951.894 | 7637.65 | 6329.991 | 30.6 | внутрипольный | КВК 12-37.11.270 | Медно-алюминиевый внутрипольный конвектор Гольфстрим-В с решеткой из ореха/мербау. Высота = 110 мм, длина=2700 мм, глубина=372 мм. | 100 | 70 | ОАО «ФИРМА ИЗОТЕРМ» тел.+7(812)322-88-82 | 0 | https://isoterm.ru/product/vnutripolnye-konvektory/vnutripolnyy-konvektor-golfstrim-12v/
Гольфстрим-В, КВК 12-37.11.280 с решеткой из ореха/мербау | Гольфстрим-В | КВК 12-37.11.280 | с решеткой из ореха/мербау | 12 | 110 | 372 | 2800 | 9412.253 | 8030.422 | 6655.515 | 31.7 | внутрипольный | КВК 12-37.11.280 | Медно-алюминиевый внутрипольный конвектор Гольфстрим-В с решеткой из ореха/мербау. Высота = 110 мм, длина=2800 мм, глубина=372 мм. | 100 | 70 | ОАО «ФИРМА ИЗОТЕРМ» тел.+7(812)322-88-82 | 0 | https://isoterm.ru/product/vnutripolnye-konvektory/vnutripolnyy-konvektor-golfstrim-12v/
Гольфстрим-В, КВК 12-37.11.290 с решеткой из ореха/мербау | Гольфстрим-В | КВК 12-37.11.290 | с решеткой из ореха/мербау | 12 | 110 | 372 | 2900 | 9871.414 | 8422.173 | 6980.194 | 32.8 | внутрипольный | КВК 12-37.11.290 | Медно-алюминиевый внутрипольный конвектор Гольфстрим-В с решеткой из ореха/мербау. Высота = 110 мм, длина=2900 мм, глубина=372 мм. | 100 | 70 | ОАО «ФИРМА ИЗОТЕРМ» тел.+7(812)322-88-82 | 0 | https://isoterm.ru/product/vnutripolnye-konvektory/vnutripolnyy-konvektor-golfstrim-12v/
Гольфстрим-В, КВК 12-37.11.300 с решеткой из ореха/мербау | Гольфстрим-В | КВК 12-37.11.300 | с решеткой из ореха/мербау | 12 | 110 | 372 | 3000 | 9913.309 | 8457.917 | 7009.818 | 32.8 | внутрипольный | КВК 12-37.11.300 | Медно-алюминиевый внутрипольный конвектор Гольфстрим-В с решеткой из ореха/мербау. Высота = 110 мм, длина=3000 мм, глубина=372 мм. | 100 | 70 | ОАО «ФИРМА ИЗОТЕРМ» тел.+7(812)322-88-82 | 0 | https://isoterm.ru/product/vnutripolnye-konvektory/vnutripolnyy-konvektor-golfstrim-12v/
Гольфстрим-В, КВК 12-37.11.310 с решеткой из ореха/мербау | Гольфстрим-В | КВК 12-37.11.310 | с решеткой из ореха/мербау | 12 | 110 | 372 | 3100 | 10377.657 | 8854.094 | 7338.164 | 35.3 | внутрипольный | КВК 12-37.11.310 | Медно-алюминиевый внутрипольный конвектор Гольфстрим-В с решеткой из ореха/мербау. Высота = 110 мм, длина=3100 мм, глубина=372 мм. | 100 | 70 | ОАО «ФИРМА ИЗОТЕРМ» тел.+7(812)322-88-82 | 0 | https://isoterm.ru/product/vnutripolnye-konvektory/vnutripolnyy-konvektor-golfstrim-12v/
Гольфстрим-В, КВК 12-37.11.320 с решеткой из ореха/мербау | Гольфстрим-В | КВК 12-37.11.320 | с решеткой из ореха/мербау | 12 | 110 | 372 | 3200 | 9425.819 | 8041.996 | 6665.108 | 33.1 | внутрипольный | КВК 12-37.11.320 | Медно-алюминиевый внутрипольный конвектор Гольфстрим-В с решеткой из ореха/мербау. Высота = 110 мм, длина=3200 мм, глубина=372 мм. | 100 | 70 | ОАО «ФИРМА ИЗОТЕРМ» тел.+7(812)322-88-82 | 0 | https://isoterm.ru/product/vnutripolnye-konvektory/vnutripolnyy-konvektor-golfstrim-12v/
Гольфстрим-В, КВК 12-37.11.330 с решеткой из ореха/мербау | Гольфстрим-В | КВК 12-37.11.330 | с решеткой из ореха/мербау | 12 | 110 | 372 | 3300 | 9884.98 | 8433.747 | 6989.786 | 34.2 | внутрипольный | КВК 12-37.11.330 | Медно-алюминиевый внутрипольный конвектор Гольфстрим-В с решеткой из ореха/мербау. Высота = 110 мм, длина=3300 мм, глубина=372 мм. | 100 | 70 | ОАО «ФИРМА ИЗОТЕРМ» тел.+7(812)322-88-82 | 0 | https://isoterm.ru/product/vnutripolnye-konvektory/vnutripolnyy-konvektor-golfstrim-12v/
Гольфстрим-В, КВК 12-37.11.340 с решеткой из ореха/мербау | Гольфстрим-В | КВК 12-37.11.340 | с решеткой из ореха/мербау | 12 | 110 | 372 | 3400 | 10344.141 | 8825.498 | 7314.465 | 35.3 | внутрипольный | КВК 12-37.11.340 | Медно-алюминиевый внутрипольный конвектор Гольфстрим-В с решеткой из ореха/мербау. Высота = 110 мм, длина=3400 мм, глубина=372 мм. | 100 | 70 | ОАО «ФИРМА ИЗОТЕРМ» тел.+7(812)322-88-82 | 0 | https://isoterm.ru/product/vnutripolnye-konvektory/vnutripolnyy-konvektor-golfstrim-12v/
Гольфстрим-В, КВК 12-37.11.350 с решеткой из ореха/мербау | Гольфстрим-В | КВК 12-37.11.350 | с решеткой из ореха/мербау | 12 | 110 | 372 | 3500 | 10806.893 | 9220.313 | 7641.683 | 36.4 | внутрипольный | КВК 12-37.11.350 | Медно-алюминиевый внутрипольный конвектор Гольфстрим-В с решеткой из ореха/мербау. Высота = 110 мм, длина=3500 мм, глубина=372 мм. | 100 | 70 | ОАО «ФИРМА ИЗОТЕРМ» тел.+7(812)322-88-82 | 0 | https://isoterm.ru/product/vnutripolnye-konvektory/vnutripolnyy-konvektor-golfstrim-12v/
Гольфстрим-В, КВК 12-37.11.360 с решеткой из ореха/мербау | Гольфстрим-В | КВК 12-37.11.360 | с решеткой из ореха/мербау | 12 | 110 | 372 | 3600 | 11269.646 | 9615.128 | 7968.9 | 37.4 | внутрипольный | КВК 12-37.11.360 | Медно-алюминиевый внутрипольный конвектор Гольфстрим-В с решеткой из ореха/мербау. Высота = 110 мм, длина=3600 мм, глубина=372 мм. | 100 | 70 | ОАО «ФИРМА ИЗОТЕРМ» тел.+7(812)322-88-82 | 0 | https://isoterm.ru/product/vnutripolnye-konvektory/vnutripolnyy-konvektor-golfstrim-12v/
Гольфстрим-В, КВК 12-37.11.370 с решеткой из ореха/мербау | Гольфстрим-В | КВК 12-37.11.370 | с решеткой из ореха/мербау | 12 | 110 | 372 | 3700 | 11309.147 | 9648.83 | 7996.832 | 37.4 | внутрипольный | КВК 12-37.11.370 | Медно-алюминиевый внутрипольный конвектор Гольфстрим-В с решеткой из ореха/мербау. Высота = 110 мм, длина=3700 мм, глубина=372 мм. | 100 | 70 | ОАО «ФИРМА ИЗОТЕРМ» тел.+7(812)322-88-82 | 0 | https://isoterm.ru/product/vnutripolnye-konvektory/vnutripolnyy-konvektor-golfstrim-12v/
Гольфстрим-В, КВК 12-37.11.380 с решеткой из ореха/мербау | Гольфстрим-В | КВК 12-37.11.380 | с решеткой из ореха/мербау | 12 | 110 | 372 | 3800 | 11348.648 | 9682.532 | 8024.763 | 37.4 | внутрипольный | КВК 12-37.11.380 | Медно-алюминиевый внутрипольный конвектор Гольфстрим-В с решеткой из ореха/мербау. Высота = 110 мм, длина=3800 мм, глубина=372 мм. | 100 | 70 | ОАО «ФИРМА ИЗОТЕРМ» тел.+7(812)322-88-82 | 0 | https://isoterm.ru/product/vnutripolnye-konvektory/vnutripolnyy-konvektor-golfstrim-12v/
Гольфстрим-В, КВК 12-37.11.390 с решеткой из ореха/мербау | Гольфстрим-В | КВК 12-37.11.390 | с решеткой из ореха/мербау | 12 | 110 | 372 | 3900 | 11811.799 | 10077.687 | 8352.263 | 40 | внутрипольный | КВК 12-37.11.390 | Медно-алюминиевый внутрипольный конвектор Гольфстрим-В с решеткой из ореха/мербау. Высота = 110 мм, длина=3900 мм, глубина=372 мм. | 100 | 70 | ОАО «ФИРМА ИЗОТЕРМ» тел.+7(812)322-88-82 | 0 | https://isoterm.ru/product/vnutripolnye-konvektory/vnutripolnyy-konvektor-golfstrim-12v/
Гольфстрим-В, КВК 12-37.11.400 с решеткой из ореха/мербау | Гольфстрим-В | КВК 12-37.11.400 | с решеткой из ореха/мербау | 12 | 110 | 372 | 4000 | 12274.95 | 10472.842 | 8679.763 | 42.5 | внутрипольный | КВК 12-37.11.400 | Медно-алюминиевый внутрипольный конвектор Гольфстрим-В с решеткой из ореха/мербау. Высота = 110 мм, длина=4000 мм, глубина=372 мм. | 100 | 70 | ОАО «ФИРМА ИЗОТЕРМ» тел.+7(812)322-88-82 | 0 | https://isoterm.ru/product/vnutripolnye-konvektory/vnutripolnyy-konvektor-golfstrim-12v/
Гольфстрим-В, КВК 12-37.11.410 с решеткой из ореха/мербау | Гольфстрим-В | КВК 12-37.11.410 | с решеткой из ореха/мербау | 12 | 110 | 372 | 4100 | 12737.703 | 10867.657 | 9006.981 | 43.6 | внутрипольный | КВК 12-37.11.410 | Медно-алюминиевый внутрипольный конвектор Гольфстрим-В с решеткой из ореха/мербау. Высота = 110 мм, длина=4100 мм, глубина=372 мм. | 100 | 70 | ОАО «ФИРМА ИЗОТЕРМ» тел.+7(812)322-88-82 | 0 | https://isoterm.ru/product/vnutripolnye-konvektory/vnutripolnyy-konvektor-golfstrim-12v/
Гольфстрим-В, КВК 12-37.11.420 с решеткой из ореха/мербау | Гольфстрим-В | КВК 12-37.11.420 | с решеткой из ореха/мербау | 12 | 110 | 372 | 4200 | 13200.455 | 11262.472 | 9334.198 | 44.6 | внутрипольный | КВК 12-37.11.420 | Медно-алюминиевый внутрипольный конвектор Гольфстрим-В с решеткой из ореха/мербау. Высота = 110 мм, длина=4200 мм, глубина=372 мм. | 100 | 70 | ОАО «ФИРМА ИЗОТЕРМ» тел.+7(812)322-88-82 | 0 | https://isoterm.ru/product/vnutripolnye-konvektory/vnutripolnyy-konvektor-golfstrim-12v/
Гольфстрим-В, КВК 12-37.11.430 с решеткой из ореха/мербау | Гольфстрим-В | КВК 12-37.11.430 | с решеткой из ореха/мербау | 12 | 110 | 372 | 4300 | 13660.813 | 11655.244 | 9659.723 | 45.7 | внутрипольный | КВК 12-37.11.430 | Медно-алюминиевый внутрипольный конвектор Гольфстрим-В с решеткой из ореха/мербау. Высота = 110 мм, длина=4300 мм, глубина=372 мм. | 100 | 70 | ОАО «ФИРМА ИЗОТЕРМ» тел.+7(812)322-88-82 | 0 | https://isoterm.ru/product/vnutripolnye-konvektory/vnutripolnyy-konvektor-golfstrim-12v/
Гольфстрим-В, КВК 12-37.11.440 с решеткой из ореха/мербау | Гольфстрим-В | КВК 12-37.11.440 | с решеткой из ореха/мербау | 12 | 110 | 372 | 4400 | 14121.172 | 12048.016 | 9985.248 | 46.8 | внутрипольный | КВК 12-37.11.440 | Медно-алюминиевый внутрипольный конвектор Гольфстрим-В с решеткой из ореха/мербау. Высота = 110 мм, длина=4400 мм, глубина=372 мм. | 100 | 70 | ОАО «ФИРМА ИЗОТЕРМ» тел.+7(812)322-88-82 | 0 | https://isoterm.ru/product/vnutripolnye-konvektory/vnutripolnyy-konvektor-golfstrim-12v/
Гольфстрим-В, КВК 12-37.11.450 с решеткой из ореха/мербау | Гольфстрим-В | КВК 12-37.11.450 | с решеткой из ореха/мербау | 12 | 110 | 372 | 4500 | 14159.476 | 12080.697 | 10012.333 | 46.8 | внутрипольный | КВК 12-37.11.450 | Медно-алюминиевый внутрипольный конвектор Гольфстрим-В с решеткой из ореха/мербау. Высота = 110 мм, длина=4500 мм, глубина=372 мм. | 100 | 70 | ОАО «ФИРМА ИЗОТЕРМ» тел.+7(812)322-88-82 | 0 | https://isoterm.ru/product/vnutripolnye-konvektory/vnutripolnyy-konvektor-golfstrim-12v/
Гольфстрим-В, КВК 12-37.11.460 с решеткой из ореха/мербау | Гольфстрим-В | КВК 12-37.11.460 | с решеткой из ореха/мербау | 12 | 110 | 372 | 4600 | 14197.78 | 12113.377 | 10039.418 | 46.8 | внутрипольный | КВК 12-37.11.460 | Медно-алюминиевый внутрипольный конвектор Гольфстрим-В с решеткой из ореха/мербау. Высота = 110 мм, длина=4600 мм, глубина=372 мм. | 100 | 70 | ОАО «ФИРМА ИЗОТЕРМ» тел.+7(812)322-88-82 | 0 | https://isoterm.ru/product/vnutripolnye-konvektory/vnutripolnyy-konvektor-golfstrim-12v/
Гольфстрим-В, КВК 12-37.11.470 с решеткой из ореха/мербау | Гольфстрим-В | КВК 12-37.11.470 | с решеткой из ореха/мербау | 12 | 110 | 372 | 4700 | 14664.522 | 12511.596 | 10369.458 | 49.3 | внутрипольный | КВК 12-37.11.470 | Медно-алюминиевый внутрипольный конвектор Гольфстрим-В с решеткой из ореха/мербау. Высота = 110 мм, длина=4700 мм, глубина=372 мм. | 100 | 70 | ОАО «ФИРМА ИЗОТЕРМ» тел.+7(812)322-88-82 | 0 | https://isoterm.ru/product/vnutripolnye-konvektory/vnutripolnyy-konvektor-golfstrim-12v/
Гольфстрим-В, КВК 12-37.11.480 с решеткой из ореха/мербау | Гольфстрим-В | КВК 12-37.11.480 | с решеткой из ореха/мербау | 12 | 110 | 372 | 4800 | 15131.264 | 12909.815 | 10699.497 | 51.8 | внутрипольный | КВК 12-37.11.480 | Медно-алюминиевый внутрипольный конвектор Гольфстрим-В с решеткой из ореха/мербау. Высота = 110 мм, длина=4800 мм, глубина=372 мм. | 100 | 70 | ОАО «ФИРМА ИЗОТЕРМ» тел.+7(812)322-88-82 | 0 | https://isoterm.ru/product/vnutripolnye-konvektory/vnutripolnyy-konvektor-golfstrim-12v/
Гольфстрим-В, КВК 12-37.11.490 с решеткой из ореха/мербау | Гольфстрим-В | КВК 12-37.11.490 | с решеткой из ореха/мербау | 12 | 110 | 372 | 4900 | 15591.623 | 13302.587 | 11025.021 | 52.9 | внутрипольный | КВК 12-37.11.490 | Медно-алюминиевый внутрипольный конвектор Гольфстрим-В с решеткой из ореха/мербау. Высота = 110 мм, длина=4900 мм, глубина=372 мм. | 100 | 70 | ОАО «ФИРМА ИЗОТЕРМ» тел.+7(812)322-88-82 | 0 | https://isoterm.ru/product/vnutripolnye-konvektory/vnutripolnyy-konvektor-golfstrim-12v/
Гольфстрим-В, КВК 12-37.11.500 с решеткой из ореха/мербау | Гольфстрим-В | КВК 12-37.11.500 | с решеткой из ореха/мербау | 12 | 110 | 372 | 5000 | 16051.981 | 13695.36 | 11350.546 | 54 | внутрипольный | КВК 12-37.11.500 | Медно-алюминиевый внутрипольный конвектор Гольфстрим-В с решеткой из ореха/мербау. Высота = 110 мм, длина=5000 мм, глубина=372 мм. | 100 | 70 | ОАО «ФИРМА ИЗОТЕРМ» тел.+7(812)322-88-82 | 0 | https://isoterm.ru/product/vnutripolnye-konvektory/vnutripolnyy-konvektor-golfstrim-12v/
Гольфстрим-В, КВК 12-37.11.510 с решеткой из ореха/мербау | Гольфстрим-В | КВК 12-37.11.510 | с решеткой из ореха/мербау | 12 | 110 | 372 | 5100 | 16511.142 | 14087.111 | 11675.225 | 55.1 | внутрипольный | КВК 12-37.11.510 | Медно-алюминиевый внутрипольный конвектор Гольфстрим-В с решеткой из ореха/мербау. Высота = 110 мм, длина=5100 мм, глубина=372 мм. | 100 | 70 | ОАО «ФИРМА ИЗОТЕРМ» тел.+7(812)322-88-82 | 0 | https://isoterm.ru/product/vnutripolnye-konvektory/vnutripolnyy-konvektor-golfstrim-12v/
Гольфстрим-В, КВК 12-37.11.520 с решеткой из ореха/мербау | Гольфстрим-В | КВК 12-37.11.520 | с решеткой из ореха/мербау | 12 | 110 | 372 | 5200 | 16970.304 | 14478.862 | 11999.903 | 56.2 | внутрипольный | КВК 12-37.11.520 | Медно-алюминиевый внутрипольный конвектор Гольфстрим-В с решеткой из ореха/мербау. Высота = 110 мм, длина=5200 мм, глубина=372 мм. | 100 | 70 | ОАО «ФИРМА ИЗОТЕРМ» тел.+7(812)322-88-82 | 0 | https://isoterm.ru/product/vnutripolnye-konvektory/vnutripolnyy-konvektor-golfstrim-12v/
Гольфстрим-В, КВК 12-37.11.530 с решеткой из ореха/мербау | Гольфстрим-В | КВК 12-37.11.530 | с решеткой из ореха/мербау | 12 | 110 | 372 | 5300 | 17437.046 | 14877.081 | 12329.942 | 58.7 | внутрипольный | КВК 12-37.11.530 | Медно-алюминиевый внутрипольный конвектор Гольфстрим-В с решеткой из ореха/мербау. Высота = 110 мм, длина=5300 мм, глубина=372 мм. | 100 | 70 | ОАО «ФИРМА ИЗОТЕРМ» тел.+7(812)322-88-82 | 0 | https://isoterm.ru/product/vnutripolnye-konvektory/vnutripolnyy-konvektor-golfstrim-12v/
Гольфстрим-В, КВК 12-37.11.540 с решеткой из ореха/мербау | Гольфстрим-В | КВК 12-37.11.540 | с решеткой из ореха/мербау | 12 | 110 | 372 | 5400 | 17903.788 | 15275.3 | 12659.981 | 61.2 | внутрипольный | КВК 12-37.11.540 | Медно-алюминиевый внутрипольный конвектор Гольфстрим-В с решеткой из ореха/мербау. Высота = 110 мм, длина=5400 мм, глубина=372 мм. | 100 | 70 | ОАО «ФИРМА ИЗОТЕРМ» тел.+7(812)322-88-82 | 0 | https://isoterm.ru/product/vnutripolnye-konvektory/vnutripolnyy-konvektor-golfstrim-12v/
Гольфстрим-В, КВК 12-37.11.550 с решеткой из ореха/мербау | Гольфстрим-В | КВК 12-37.11.550 | с решеткой из ореха/мербау | 12 | 110 | 372 | 5500 | 18364.147 | 15668.072 | 12985.506 | 62.3 | внутрипольный | КВК 12-37.11.550 | Медно-алюминиевый внутрипольный конвектор Гольфстрим-В с решеткой из ореха/мербау. Высота = 110 мм, длина=5500 мм, глубина=372 мм. | 100 | 70 | ОАО «ФИРМА ИЗОТЕРМ» тел.+7(812)322-88-82 | 0 | https://isoterm.ru/product/vnutripolnye-konvektory/vnutripolnyy-konvektor-golfstrim-12v/
Гольфстрим-В, КВК 12-37.11.560 с решеткой из ореха/мербау | Гольфстрим-В | КВК 12-37.11.560 | с решеткой из ореха/мербау | 12 | 110 | 372 | 5600 | 18824.505 | 16060.844 | 13311.031 | 63.4 | внутрипольный | КВК 12-37.11.560 | Медно-алюминиевый внутрипольный конвектор Гольфстрим-В с решеткой из ореха/мербау. Высота = 110 мм, длина=5600 мм, глубина=372 мм. | 100 | 70 | ОАО «ФИРМА ИЗОТЕРМ» тел.+7(812)322-88-82 | 0 | https://isoterm.ru/product/vnutripolnye-konvektory/vnutripolnyy-konvektor-golfstrim-12v/
Гольфстрим-В, КВК 12-37.11.570 с решеткой из ореха/мербау | Гольфстрим-В | КВК 12-37.11.570 | с решеткой из ореха/мербау | 12 | 110 | 372 | 5700 | 19283.666 | 16452.595 | 13635.709 | 64.4 | внутрипольный | КВК 12-37.11.570 | Медно-алюминиевый внутрипольный конвектор Гольфстрим-В с решеткой из ореха/мербау. Высота = 110 мм, длина=5700 мм, глубина=372 мм. | 100 | 70 | ОАО «ФИРМА ИЗОТЕРМ» тел.+7(812)322-88-82 | 0 | https://isoterm.ru/product/vnutripolnye-konvektory/vnutripolnyy-konvektor-golfstrim-12v/
Гольфстрим-В, КВК 12-37.11.580 с решеткой из ореха/мербау | Гольфстрим-В | КВК 12-37.11.580 | с решеткой из ореха/мербау | 12 | 110 | 372 | 5800 | 19742.828 | 16844.346 | 13960.388 | 65.5 | внутрипольный | КВК 12-37.11.580 | Медно-алюминиевый внутрипольный конвектор Гольфстрим-В с решеткой из ореха/мербау. Высота = 110 мм, длина=5800 мм, глубина=372 мм. | 100 | 70 | ОАО «ФИРМА ИЗОТЕРМ» тел.+7(812)322-88-82 | 0 | https://isoterm.ru/product/vnutripolnye-konvektory/vnutripolnyy-konvektor-golfstrim-12v/
Гольфстрим-В, КВК 12-37.11.590 с решеткой из ореха/мербау | Гольфстрим-В | КВК 12-37.11.590 | с решеткой из ореха/мербау | 12 | 110 | 372 | 5900 | 19784.723 | 16880.091 | 13990.012 | 65.5 | внутрипольный | КВК 12-37.11.590 | Медно-алюминиевый внутрипольный конвектор Гольфстрим-В с решеткой из ореха/мербау. Высота = 110 мм, длина=5900 мм, глубина=372 мм. | 100 | 70 | ОАО «ФИРМА ИЗОТЕРМ» тел.+7(812)322-88-82 | 0 | https://isoterm.ru/product/vnutripolnye-konvektory/vnutripolnyy-konvektor-golfstrim-12v/
Гольфстрим-В, КВК 12-37.11.600 с решеткой из ореха/мербау | Гольфстрим-В | КВК 12-37.11.600 | с решеткой из ореха/мербау | 12 | 110 | 372 | 6000 | 19826.618 | 16915.835 | 14019.637 | 65.5 | внутрипольный | КВК 12-37.11.600 | Медно-алюминиевый внутрипольный конвектор Гольфстрим-В с решеткой из ореха/мербау. Высота = 110 мм, длина=6000 мм, глубина=372 мм. | 100 | 70 | ОАО «ФИРМА ИЗОТЕРМ» тел.+7(812)322-88-82 | 0 | https://isoterm.ru/product/vnutripolnye-konvektory/vnutripolnyy-konvektor-golfstrim-12v/
Гольфстрим-В, КВК 12-37.14.060 с решеткой из секционной стали | Гольфстрим-В | КВК 12-37.14.060 | с решеткой из секционной стали | 12 | 140 | 372 | 600 | 1501.326 | 1280.913 | 1061.605 | 3.6 | внутрипольный | КВК 12-37.14.060 | Медно-алюминиевый внутрипольный конвектор Гольфстрим-В с решеткой из секционной стали. Высота = 140 мм, длина=600 мм, глубина=372 мм. | 50 | 120 | ОАО «ФИРМА ИЗОТЕРМ» тел.+7(812)322-88-82 | 0 | https://isoterm.ru/product/vnutripolnye-konvektory/vnutripolnyy-konvektor-golfstrim-12v/
Гольфстрим-В, КВК 12-37.14.070 с решеткой из секционной стали | Гольфстрим-В | КВК 12-37.14.070 | с решеткой из секционной стали | 12 | 140 | 372 | 700 | 2244.607 | 1915.072 | 1587.188 | 4.7 | внутрипольный | КВК 12-37.14.070 | Медно-алюминиевый внутрипольный конвектор Гольфстрим-В с решеткой из секционной стали. Высота = 140 мм, длина=700 мм, глубина=372 мм. | 50 | 120 | ОАО «ФИРМА ИЗОТЕРМ» тел.+7(812)322-88-82 | 0 | https://isoterm.ru/product/vnutripolnye-konvektory/vnutripolnyy-konvektor-golfstrim-12v/
Гольфстрим-В, КВК 12-37.14.080 с решеткой из секционной стали | Гольфстрим-В | КВК 12-37.14.080 | с решеткой из секционной стали | 12 | 140 | 372 | 800 | 2282.911 | 1947.753 | 1614.274 | 4.7 | внутрипольный | КВК 12-37.14.080 | Медно-алюминиевый внутрипольный конвектор Гольфстрим-В с решеткой из секционной стали. Высота = 140 мм, длина=800 мм, глубина=372 мм. | 50 | 120 | ОАО «ФИРМА ИЗОТЕРМ» тел.+7(812)322-88-82 | 0 | https://isoterm.ru/product/vnutripolnye-konvektory/vnutripolnyy-konvektor-golfstrim-12v/
Гольфстрим-В, КВК 12-37.14.090 с решеткой из секционной стали | Гольфстрим-В | КВК 12-37.14.090 | с решеткой из секционной стали | 12 | 140 | 372 | 900 | 3032.577 | 2587.358 | 2144.371 | 7.2 | внутрипольный | КВК 12-37.14.090 | Медно-алюминиевый внутрипольный конвектор Гольфстрим-В с решеткой из секционной стали. Высота = 140 мм, длина=900 мм, глубина=372 мм. | 50 | 120 | ОАО «ФИРМА ИЗОТЕРМ» тел.+7(812)322-88-82 | 0 | https://isoterm.ru/product/vnutripolnye-konvektory/vnutripolnyy-konvektor-golfstrim-12v/
Гольфстрим-В, КВК 12-37.14.100 с решеткой из секционной стали | Гольфстрим-В | КВК 12-37.14.100 | с решеткой из секционной стали | 12 | 140 | 372 | 1000 | 3775.858 | 3221.517 | 2669.954 | 8.3 | внутрипольный | КВК 12-37.14.100 | Медно-алюминиевый внутрипольный конвектор Гольфстрим-В с решеткой из секционной стали. Высота = 140 мм, длина=1000 мм, глубина=372 мм. | 50 | 120 | ОАО «ФИРМА ИЗОТЕРМ» тел.+7(812)322-88-82 | 0 | https://isoterm.ru/product/vnutripolnye-konvektory/vnutripolnyy-konvektor-golfstrim-12v/
Гольфстрим-В, КВК 12-37.14.110 с решеткой из секционной стали | Гольфстрим-В | КВК 12-37.14.110 | с решеткой из секционной стали | 12 | 140 | 372 | 1100 | 4553.432 | 3884.934 | 3219.786 | 9.4 | внутрипольный | КВК 12-37.14.110 | Медно-алюминиевый внутрипольный конвектор Гольфстрим-В с решеткой из секционной стали. Высота = 140 мм, длина=1100 мм, глубина=372 мм. | 50 | 120 | ОАО «ФИРМА ИЗОТЕРМ» тел.+7(812)322-88-82 | 0 | https://isoterm.ru/product/vnutripolnye-konvektory/vnutripolnyy-konvektor-golfstrim-12v/
Гольфстрим-В, КВК 12-37.14.120 с решеткой из секционной стали | Гольфстрим-В | КВК 12-37.14.120 | с решеткой из секционной стали | 12 | 140 | 372 | 1200 | 4559.837 | 3890.399 | 3224.315 | 9.4 | внутрипольный | КВК 12-37.14.120 | Медно-алюминиевый внутрипольный конвектор Гольфстрим-В с решеткой из секционной стали. Высота = 140 мм, длина=1200 мм, глубина=372 мм. | 50 | 120 | ОАО «ФИРМА ИЗОТЕРМ» тел.+7(812)322-88-82 | 0 | https://isoterm.ru/product/vnutripolnye-konvektory/vnutripolnyy-konvektor-golfstrim-12v/
Гольфстрим-В, КВК 12-37.14.130 с решеткой из секционной стали | Гольфстрим-В | КВК 12-37.14.130 | с решеткой из секционной стали | 12 | 140 | 372 | 1300 | 5307.109 | 4527.962 | 3752.72 | 11.9 | внутрипольный | КВК 12-37.14.130 | Медно-алюминиевый внутрипольный конвектор Гольфстрим-В с решеткой из секционной стали. Высота = 140 мм, длина=1300 мм, глубина=372 мм. | 50 | 120 | ОАО «ФИРМА ИЗОТЕРМ» тел.+7(812)322-88-82 | 0 | https://isoterm.ru/product/vnutripolnye-konvektory/vnutripolnyy-konvektor-golfstrim-12v/
Гольфстрим-В, КВК 12-37.14.140 с решеткой из секционной стали | Гольфстрим-В | КВК 12-37.14.140 | с решеткой из секционной стали | 12 | 140 | 372 | 1400 | 6049.193 | 5161.1 | 4277.456 | 13 | внутрипольный | КВК 12-37.14.140 | Медно-алюминиевый внутрипольный конвектор Гольфстрим-В с решеткой из секционной стали. Высота = 140 мм, длина=1400 мм, глубина=372 мм. | 50 | 120 | ОАО «ФИРМА ИЗОТЕРМ» тел.+7(812)322-88-82 | 0 | https://isoterm.ru/product/vnutripolnye-konvektory/vnutripolnyy-konvektor-golfstrim-12v/
Гольфстрим-В, КВК 12-37.14.150 с решеткой из секционной стали | Гольфстрим-В | КВК 12-37.14.150 | с решеткой из секционной стали | 12 | 140 | 372 | 1500 | 6794.868 | 5797.301 | 4804.732 | 14 | внутрипольный | КВК 12-37.14.150 | Медно-алюминиевый внутрипольный конвектор Гольфстрим-В с решеткой из секционной стали. Высота = 140 мм, длина=1500 мм, глубина=372 мм. | 50 | 120 | ОАО «ФИРМА ИЗОТЕРМ» тел.+7(812)322-88-82 | 0 | https://isoterm.ru/product/vnutripolnye-konvektory/vnutripolnyy-konvektor-golfstrim-12v/
Гольфстрим-В, КВК 12-37.14.160 с решеткой из секционной стали | Гольфстрим-В | КВК 12-37.14.160 | с решеткой из секционной стали | 12 | 140 | 372 | 1600 | 7542.14 | 6434.864 | 5333.137 | 14 | внутрипольный | КВК 12-37.14.160 | Медно-алюминиевый внутрипольный конвектор Гольфстрим-В с решеткой из секционной стали. Высота = 140 мм, длина=1600 мм, глубина=372 мм. | 50 | 120 | ОАО «ФИРМА ИЗОТЕРМ» тел.+7(812)322-88-82 | 0 | https://isoterm.ru/product/vnutripolnye-konvektory/vnutripolnyy-konvektor-golfstrim-12v/
Гольфстрим-В, КВК 12-37.14.170 с решеткой из секционной стали | Гольфстрим-В | КВК 12-37.14.170 | с решеткой из секционной стали | 12 | 140 | 372 | 1700 | 8284.224 | 7068.002 | 5857.873 | 16.6 | внутрипольный | КВК 12-37.14.170 | Медно-алюминиевый внутрипольный конвектор Гольфстрим-В с решеткой из секционной стали. Высота = 140 мм, длина=1700 мм, глубина=372 мм. | 50 | 120 | ОАО «ФИРМА ИЗОТЕРМ» тел.+7(812)322-88-82 | 0 | https://isoterm.ru/product/vnutripolnye-konvektory/vnutripolnyy-konvektor-golfstrim-12v/
Гольфстрим-В, КВК 12-37.14.180 с решеткой из секционной стали | Гольфстрим-В | КВК 12-37.14.180 | с решеткой из секционной стали | 12 | 140 | 372 | 1800 | 9029.9 | 7704.203 | 6385.149 | 17.6 | внутрипольный | КВК 12-37.14.180 | Медно-алюминиевый внутрипольный конвектор Гольфстрим-В с решеткой из секционной стали. Высота = 140 мм, длина=1800 мм, глубина=372 мм. | 50 | 120 | ОАО «ФИРМА ИЗОТЕРМ» тел.+7(812)322-88-82 | 0 | https://isoterm.ru/product/vnutripolnye-konvektory/vnutripolnyy-konvektor-golfstrim-12v/
Гольфстрим-В, КВК 12-37.14.190 с решеткой из секционной стали | Гольфстрим-В | КВК 12-37.14.190 | с решеткой из секционной стали | 12 | 140 | 372 | 1900 | 9069.401 | 7737.905 | 6413.081 | 18.7 | внутрипольный | КВК 12-37.14.190 | Медно-алюминиевый внутрипольный конвектор Гольфстрим-В с решеткой из секционной стали. Высота = 140 мм, длина=1900 мм, глубина=372 мм. | 50 | 120 | ОАО «ФИРМА ИЗОТЕРМ» тел.+7(812)322-88-82 | 0 | https://isoterm.ru/product/vnutripolnye-konvektory/vnutripolnyy-konvektor-golfstrim-12v/
Гольфстрим-В, КВК 12-37.14.200 с решеткой из секционной стали | Гольфстрим-В | КВК 12-37.14.200 | с решеткой из секционной стали | 12 | 140 | 372 | 2000 | 9815.475 | 8374.447 | 6940.639 | 18.7 | внутрипольный | КВК 12-37.14.200 | Медно-алюминиевый внутрипольный конвектор Гольфстрим-В с решеткой из секционной стали. Высота = 140 мм, длина=2000 мм, глубина=372 мм. | 50 | 120 | ОАО «ФИРМА ИЗОТЕРМ» тел.+7(812)322-88-82 | 0 | https://isoterm.ru/product/vnutripolnye-konvektory/vnutripolnyy-konvektor-golfstrim-12v/
Гольфстрим-В, КВК 12-37.14.210 с решеткой из секционной стали | Гольфстрим-В | КВК 12-37.14.210 | с решеткой из секционной стали | 12 | 140 | 372 | 2100 | 10561.15 | 9010.648 | 7467.915 | 22.3 | внутрипольный | КВК 12-37.14.210 | Медно-алюминиевый внутрипольный конвектор Гольфстрим-В с решеткой из секционной стали. Высота = 140 мм, длина=2100 мм, глубина=372 мм. | 50 | 120 | ОАО «ФИРМА ИЗОТЕРМ» тел.+7(812)322-88-82 | 0 | https://isoterm.ru/product/vnutripolnye-konvektory/vnutripolnyy-konvektor-golfstrim-12v/
Гольфстрим-В, КВК 12-37.14.220 с решеткой из секционной стали | Гольфстрим-В | КВК 12-37.14.220 | с решеткой из секционной стали | 12 | 140 | 372 | 2200 | 11304.432 | 9644.807 | 7993.498 | 23.4 | внутрипольный | КВК 12-37.14.220 | Медно-алюминиевый внутрипольный конвектор Гольфстрим-В с решеткой из секционной стали. Высота = 140 мм, длина=2200 мм, глубина=372 мм. | 50 | 120 | ОАО «ФИРМА ИЗОТЕРМ» тел.+7(812)322-88-82 | 0 | https://isoterm.ru/product/vnutripolnye-konvektory/vnutripolnyy-konvektor-golfstrim-12v/
Гольфстрим-В, КВК 12-37.14.230 с решеткой из секционной стали | Гольфстрим-В | КВК 12-37.14.230 | с решеткой из секционной стали | 12 | 140 | 372 | 2300 | 11342.736 | 9677.488 | 8020.583 | 25.9 | внутрипольный | КВК 12-37.14.230 | Медно-алюминиевый внутрипольный конвектор Гольфстрим-В с решеткой из секционной стали. Высота = 140 мм, длина=2300 мм, глубина=372 мм. | 50 | 120 | ОАО «ФИРМА ИЗОТЕРМ» тел.+7(812)322-88-82 | 0 | https://isoterm.ru/product/vnutripolnye-konvektory/vnutripolnyy-konvektor-golfstrim-12v/
Гольфстрим-В, КВК 12-37.14.240 с решеткой из секционной стали | Гольфстрим-В | КВК 12-37.14.240 | с решеткой из секционной стали | 12 | 140 | 372 | 2400 | 12092.401 | 10317.093 | 8550.68 | 27 | внутрипольный | КВК 12-37.14.240 | Медно-алюминиевый внутрипольный конвектор Гольфстрим-В с решеткой из секционной стали. Высота = 140 мм, длина=2400 мм, глубина=372 мм. | 50 | 120 | ОАО «ФИРМА ИЗОТЕРМ» тел.+7(812)322-88-82 | 0 | https://isoterm.ru/product/vnutripolnye-konvektory/vnutripolnyy-konvektor-golfstrim-12v/
Гольфстрим-В, КВК 12-37.14.250 с решеткой из секционной стали | Гольфстрим-В | КВК 12-37.14.250 | с решеткой из секционной стали | 12 | 140 | 372 | 2500 | 12835.683 | 10951.252 | 9076.263 | 28.1 | внутрипольный | КВК 12-37.14.250 | Медно-алюминиевый внутрипольный конвектор Гольфстрим-В с решеткой из секционной стали. Высота = 140 мм, длина=2500 мм, глубина=372 мм. | 50 | 120 | ОАО «ФИРМА ИЗОТЕРМ» тел.+7(812)322-88-82 | 0 | https://isoterm.ru/product/vnutripolnye-konvektory/vnutripolnyy-konvektor-golfstrim-12v/
Гольфстрим-В, КВК 12-37.14.260 с решеткой из секционной стали | Гольфстрим-В | КВК 12-37.14.260 | с решеткой из секционной стали | 12 | 140 | 372 | 2600 | 13577.767 | 11584.39 | 9601 | 28.1 | внутрипольный | КВК 12-37.14.260 | Медно-алюминиевый внутрипольный конвектор Гольфстрим-В с решеткой из секционной стали. Высота = 140 мм, длина=2600 мм, глубина=372 мм. | 50 | 120 | ОАО «ФИРМА ИЗОТЕРМ» тел.+7(812)322-88-82 | 0 | https://isoterm.ru/product/vnutripolnye-konvektory/vnutripolnyy-konvektor-golfstrim-12v/
Гольфстрим-В, КВК 12-37.14.270 с решеткой из секционной стали | Гольфстрим-В | КВК 12-37.14.270 | с решеткой из секционной стали | 12 | 140 | 372 | 2700 | 14327.432 | 12223.995 | 10131.097 | 30.6 | внутрипольный | КВК 12-37.14.270 | Медно-алюминиевый внутрипольный конвектор Гольфстрим-В с решеткой из секционной стали. Высота = 140 мм, длина=2700 мм, глубина=372 мм. | 50 | 120 | ОАО «ФИРМА ИЗОТЕРМ» тел.+7(812)322-88-82 | 0 | https://isoterm.ru/product/vnutripolnye-konvektory/vnutripolnyy-konvektor-golfstrim-12v/
Гольфстрим-В, КВК 12-37.14.280 с решеткой из секционной стали | Гольфстрим-В | КВК 12-37.14.280 | с решеткой из секционной стали | 12 | 140 | 372 | 2800 | 15070.714 | 12858.154 | 10656.68 | 31.7 | внутрипольный | КВК 12-37.14.280 | Медно-алюминиевый внутрипольный конвектор Гольфстрим-В с решеткой из секционной стали. Высота = 140 мм, длина=2800 мм, глубина=372 мм. | 50 | 120 | ОАО «ФИРМА ИЗОТЕРМ» тел.+7(812)322-88-82 | 0 | https://isoterm.ru/product/vnutripolnye-konvektory/vnutripolnyy-konvektor-golfstrim-12v/
Гольфстрим-В, КВК 12-37.14.290 с решеткой из секционной стали | Гольфстрим-В | КВК 12-37.14.290 | с решеткой из секционной стали | 12 | 140 | 372 | 2900 | 15812.798 | 13491.292 | 11181.417 | 32.8 | внутрипольный | КВК 12-37.14.290 | Медно-алюминиевый внутрипольный конвектор Гольфстрим-В с решеткой из секционной стали. Высота = 140 мм, длина=2900 мм, глубина=372 мм. | 50 | 120 | ОАО «ФИРМА ИЗОТЕРМ» тел.+7(812)322-88-82 | 0 | https://isoterm.ru/product/vnutripolnye-konvektory/vnutripolnyy-konvektor-golfstrim-12v/
Гольфстрим-В, КВК 12-37.14.300 с решеткой из секционной стали | Гольфстрим-В | КВК 12-37.14.300 | с решеткой из секционной стали | 12 | 140 | 372 | 3000 | 15854.693 | 13527.036 | 11211.042 | 32.8 | внутрипольный | КВК 12-37.14.300 | Медно-алюминиевый внутрипольный конвектор Гольфстрим-В с решеткой из секционной стали. Высота = 140 мм, длина=3000 мм, глубина=372 мм. | 50 | 120 | ОАО «ФИРМА ИЗОТЕРМ» тел.+7(812)322-88-82 | 0 | https://isoterm.ru/product/vnutripolnye-konvektory/vnutripolnyy-konvektor-golfstrim-12v/
Гольфстрим-В, КВК 12-37.14.310 с решеткой из секционной стали | Гольфстрим-В | КВК 12-37.14.310 | с решеткой из секционной стали | 12 | 140 | 372 | 3100 | 16601.964 | 14164.599 | 11739.446 | 36.4 | внутрипольный | КВК 12-37.14.310 | Медно-алюминиевый внутрипольный конвектор Гольфстрим-В с решеткой из секционной стали. Высота = 140 мм, длина=3100 мм, глубина=372 мм. | 50 | 120 | ОАО «ФИРМА ИЗОТЕРМ» тел.+7(812)322-88-82 | 0 | https://isoterm.ru/product/vnutripolnye-konvektory/vnutripolnyy-konvektor-golfstrim-12v/
Гольфстрим-В, КВК 12-37.14.320 с решеткой из секционной стали | Гольфстрим-В | КВК 12-37.14.320 | с решеткой из секционной стали | 12 | 140 | 372 | 3200 | 15084.28 | 12869.728 | 10666.273 | 28 | внутрипольный | КВК 12-37.14.320 | Медно-алюминиевый внутрипольный конвектор Гольфстрим-В с решеткой из секционной стали. Высота = 140 мм, длина=3200 мм, глубина=372 мм. | 50 | 120 | ОАО «ФИРМА ИЗОТЕРМ» тел.+7(812)322-88-82 | 0 | https://isoterm.ru/product/vnutripolnye-konvektory/vnutripolnyy-konvektor-golfstrim-12v/
Гольфстрим-В, КВК 12-37.14.330 с решеткой из секционной стали | Гольфстрим-В | КВК 12-37.14.330 | с решеткой из секционной стали | 12 | 140 | 372 | 3300 | 15826.364 | 13502.866 | 11191.01 | 30.6 | внутрипольный | КВК 12-37.14.330 | Медно-алюминиевый внутрипольный конвектор Гольфстрим-В с решеткой из секционной стали. Высота = 140 мм, длина=3300 мм, глубина=372 мм. | 50 | 120 | ОАО «ФИРМА ИЗОТЕРМ» тел.+7(812)322-88-82 | 0 | https://isoterm.ru/product/vnutripolnye-konvektory/vnutripolnyy-konvektor-golfstrim-12v/
Гольфстрим-В, КВК 12-37.14.340 с решеткой из секционной стали | Гольфстрим-В | КВК 12-37.14.340 | с решеткой из секционной стали | 12 | 140 | 372 | 3400 | 16568.448 | 14136.004 | 11715.746 | 33.2 | внутрипольный | КВК 12-37.14.340 | Медно-алюминиевый внутрипольный конвектор Гольфстрим-В с решеткой из секционной стали. Высота = 140 мм, длина=3400 мм, глубина=372 мм. | 50 | 120 | ОАО «ФИРМА ИЗОТЕРМ» тел.+7(812)322-88-82 | 0 | https://isoterm.ru/product/vnutripolnye-konvektory/vnutripolnyy-konvektor-golfstrim-12v/
Гольфстрим-В, КВК 12-37.14.350 с решеткой из секционной стали | Гольфстрим-В | КВК 12-37.14.350 | с решеткой из секционной стали | 12 | 140 | 372 | 3500 | 17314.124 | 14772.205 | 12243.022 | 34.2 | внутрипольный | КВК 12-37.14.350 | Медно-алюминиевый внутрипольный конвектор Гольфстрим-В с решеткой из секционной стали. Высота = 140 мм, длина=3500 мм, глубина=372 мм. | 50 | 120 | ОАО «ФИРМА ИЗОТЕРМ» тел.+7(812)322-88-82 | 0 | https://isoterm.ru/product/vnutripolnye-konvektory/vnutripolnyy-konvektor-golfstrim-12v/
Гольфстрим-В, КВК 12-37.14.360 с решеткой из секционной стали | Гольфстрим-В | КВК 12-37.14.360 | с решеткой из секционной стали | 12 | 140 | 372 | 3600 | 18059.799 | 15408.406 | 12770.298 | 35.2 | внутрипольный | КВК 12-37.14.360 | Медно-алюминиевый внутрипольный конвектор Гольфстрим-В с решеткой из секционной стали. Высота = 140 мм, длина=3600 мм, глубина=372 мм. | 50 | 120 | ОАО «ФИРМА ИЗОТЕРМ» тел.+7(812)322-88-82 | 0 | https://isoterm.ru/product/vnutripolnye-konvektory/vnutripolnyy-konvektor-golfstrim-12v/
Гольфстрим-В, КВК 12-37.14.370 с решеткой из секционной стали | Гольфстрим-В | КВК 12-37.14.370 | с решеткой из секционной стали | 12 | 140 | 372 | 3700 | 18099.3 | 15442.108 | 12798.23 | 36.3 | внутрипольный | КВК 12-37.14.370 | Медно-алюминиевый внутрипольный конвектор Гольфстрим-В с решеткой из секционной стали. Высота = 140 мм, длина=3700 мм, глубина=372 мм. | 50 | 120 | ОАО «ФИРМА ИЗОТЕРМ» тел.+7(812)322-88-82 | 0 | https://isoterm.ru/product/vnutripolnye-konvektory/vnutripolnyy-konvektor-golfstrim-12v/
Гольфстрим-В, КВК 12-37.14.380 с решеткой из секционной стали | Гольфстрим-В | КВК 12-37.14.380 | с решеткой из секционной стали | 12 | 140 | 372 | 3800 | 18138.801 | 15475.81 | 12826.162 | 37.4 | внутрипольный | КВК 12-37.14.380 | Медно-алюминиевый внутрипольный конвектор Гольфстрим-В с решеткой из секционной стали. Высота = 140 мм, длина=3800 мм, глубина=372 мм. | 50 | 120 | ОАО «ФИРМА ИЗОТЕРМ» тел.+7(812)322-88-82 | 0 | https://isoterm.ru/product/vnutripolnye-konvektory/vnutripolnyy-konvektor-golfstrim-12v/
Гольфстрим-В, КВК 12-37.14.390 с решеткой из секционной стали | Гольфстрим-В | КВК 12-37.14.390 | с решеткой из секционной стали | 12 | 140 | 372 | 3900 | 18884.876 | 16112.352 | 13353.72 | 37.4 | внутрипольный | КВК 12-37.14.390 | Медно-алюминиевый внутрипольный конвектор Гольфстрим-В с решеткой из секционной стали. Высота = 140 мм, длина=3900 мм, глубина=372 мм. | 50 | 120 | ОАО «ФИРМА ИЗОТЕРМ» тел.+7(812)322-88-82 | 0 | https://isoterm.ru/product/vnutripolnye-konvektory/vnutripolnyy-konvektor-golfstrim-12v/
Гольфстрим-В, КВК 12-37.14.400 с решеткой из секционной стали | Гольфстрим-В | КВК 12-37.14.400 | с решеткой из секционной стали | 12 | 140 | 372 | 4000 | 19630.95 | 16748.894 | 13881.278 | 37.4 | внутрипольный | КВК 12-37.14.400 | Медно-алюминиевый внутрипольный конвектор Гольфстрим-В с решеткой из секционной стали. Высота = 140 мм, длина=4000 мм, глубина=372 мм. | 50 | 120 | ОАО «ФИРМА ИЗОТЕРМ» тел.+7(812)322-88-82 | 0 | https://isoterm.ru/product/vnutripolnye-konvektory/vnutripolnyy-konvektor-golfstrim-12v/
Гольфстрим-В, КВК 12-37.14.410 с решеткой из секционной стали | Гольфстрим-В | КВК 12-37.14.410 | с решеткой из секционной стали | 12 | 140 | 372 | 4100 | 20376.625 | 17385.095 | 14408.554 | 41 | внутрипольный | КВК 12-37.14.410 | Медно-алюминиевый внутрипольный конвектор Гольфстрим-В с решеткой из секционной стали. Высота = 140 мм, длина=4100 мм, глубина=372 мм. | 50 | 120 | ОАО «ФИРМА ИЗОТЕРМ» тел.+7(812)322-88-82 | 0 | https://isoterm.ru/product/vnutripolnye-konvektory/vnutripolnyy-konvektor-golfstrim-12v/
Гольфстрим-В, КВК 12-37.14.420 с решеткой из секционной стали | Гольфстрим-В | КВК 12-37.14.420 | с решеткой из секционной стали | 12 | 140 | 372 | 4200 | 21122.301 | 18021.296 | 14935.829 | 44.6 | внутрипольный | КВК 12-37.14.420 | Медно-алюминиевый внутрипольный конвектор Гольфстрим-В с решеткой из секционной стали. Высота = 140 мм, длина=4200 мм, глубина=372 мм. | 50 | 120 | ОАО «ФИРМА ИЗОТЕРМ» тел.+7(812)322-88-82 | 0 | https://isoterm.ru/product/vnutripolnye-konvektory/vnutripolnyy-konvektor-golfstrim-12v/
Гольфстрим-В, КВК 12-37.14.430 с решеткой из секционной стали | Гольфстрим-В | КВК 12-37.14.430 | с решеткой из секционной стали | 12 | 140 | 372 | 4300 | 21865.582 | 18655.455 | 15461.413 | 45.7 | внутрипольный | КВК 12-37.14.430 | Медно-алюминиевый внутрипольный конвектор Гольфстрим-В с решеткой из секционной стали. Высота = 140 мм, длина=4300 мм, глубина=372 мм. | 50 | 120 | ОАО «ФИРМА ИЗОТЕРМ» тел.+7(812)322-88-82 | 0 | https://isoterm.ru/product/vnutripolnye-konvektory/vnutripolnyy-konvektor-golfstrim-12v/
Гольфстрим-В, КВК 12-37.14.440 с решеткой из секционной стали | Гольфстрим-В | КВК 12-37.14.440 | с решеткой из секционной стали | 12 | 140 | 372 | 4400 | 22608.864 | 19289.614 | 15986.996 | 46.8 | внутрипольный | КВК 12-37.14.440 | Медно-алюминиевый внутрипольный конвектор Гольфстрим-В с решеткой из секционной стали. Высота = 140 мм, длина=4400 мм, глубина=372 мм. | 50 | 120 | ОАО «ФИРМА ИЗОТЕРМ» тел.+7(812)322-88-82 | 0 | https://isoterm.ru/product/vnutripolnye-konvektory/vnutripolnyy-konvektor-golfstrim-12v/
Гольфстрим-В, КВК 12-37.14.450 с решеткой из секционной стали | Гольфстрим-В | КВК 12-37.14.450 | с решеткой из секционной стали | 12 | 140 | 372 | 4500 | 22647.168 | 19322.295 | 16014.081 | 49.3 | внутрипольный | КВК 12-37.14.450 | Медно-алюминиевый внутрипольный конвектор Гольфстрим-В с решеткой из секционной стали. Высота = 140 мм, длина=4500 мм, глубина=372 мм. | 50 | 120 | ОАО «ФИРМА ИЗОТЕРМ» тел.+7(812)322-88-82 | 0 | https://isoterm.ru/product/vnutripolnye-konvektory/vnutripolnyy-konvektor-golfstrim-12v/
Гольфстрим-В, КВК 12-37.14.460 с решеткой из секционной стали | Гольфстрим-В | КВК 12-37.14.460 | с решеткой из секционной стали | 12 | 140 | 372 | 4600 | 22685.472 | 19354.975 | 16041.166 | 51.8 | внутрипольный | КВК 12-37.14.460 | Медно-алюминиевый внутрипольный конвектор Гольфстрим-В с решеткой из секционной стали. Высота = 140 мм, длина=4600 мм, глубина=372 мм. | 50 | 120 | ОАО «ФИРМА ИЗОТЕРМ» тел.+7(812)322-88-82 | 0 | https://isoterm.ru/product/vnutripolnye-konvektory/vnutripolnyy-konvektor-golfstrim-12v/
Гольфстрим-В, КВК 12-37.14.470 с решеткой из секционной стали | Гольфстрим-В | КВК 12-37.14.470 | с решеткой из секционной стали | 12 | 140 | 372 | 4700 | 23435.137 | 19994.581 | 16571.263 | 52.9 | внутрипольный | КВК 12-37.14.470 | Медно-алюминиевый внутрипольный конвектор Гольфстрим-В с решеткой из секционной стали. Высота = 140 мм, длина=4700 мм, глубина=372 мм. | 50 | 120 | ОАО «ФИРМА ИЗОТЕРМ» тел.+7(812)322-88-82 | 0 | https://isoterm.ru/product/vnutripolnye-konvektory/vnutripolnyy-konvektor-golfstrim-12v/
Гольфстрим-В, КВК 12-37.14.480 с решеткой из секционной стали | Гольфстрим-В | КВК 12-37.14.480 | с решеткой из секционной стали | 12 | 140 | 372 | 4800 | 24184.802 | 20634.186 | 17101.361 | 54 | внутрипольный | КВК 12-37.14.480 | Медно-алюминиевый внутрипольный конвектор Гольфстрим-В с решеткой из секционной стали. Высота = 140 мм, длина=4800 мм, глубина=372 мм. | 50 | 120 | ОАО «ФИРМА ИЗОТЕРМ» тел.+7(812)322-88-82 | 0 | https://isoterm.ru/product/vnutripolnye-konvektory/vnutripolnyy-konvektor-golfstrim-12v/
Гольфстрим-В, КВК 12-37.14.490 с решеткой из секционной стали | Гольфстрим-В | КВК 12-37.14.490 | с решеткой из секционной стали | 12 | 140 | 372 | 4900 | 24928.084 | 21268.345 | 17626.944 | 55.1 | внутрипольный | КВК 12-37.14.490 | Медно-алюминиевый внутрипольный конвектор Гольфстрим-В с решеткой из секционной стали. Высота = 140 мм, длина=4900 мм, глубина=372 мм. | 50 | 120 | ОАО «ФИРМА ИЗОТЕРМ» тел.+7(812)322-88-82 | 0 | https://isoterm.ru/product/vnutripolnye-konvektory/vnutripolnyy-konvektor-golfstrim-12v/
Гольфстрим-В, КВК 12-37.14.500 с решеткой из секционной стали | Гольфстрим-В | КВК 12-37.14.500 | с решеткой из секционной стали | 12 | 140 | 372 | 5000 | 25671.365 | 21902.504 | 18152.527 | 56.2 | внутрипольный | КВК 12-37.14.500 | Медно-алюминиевый внутрипольный конвектор Гольфстрим-В с решеткой из секционной стали. Высота = 140 мм, длина=5000 мм, глубина=372 мм. | 50 | 120 | ОАО «ФИРМА ИЗОТЕРМ» тел.+7(812)322-88-82 | 0 | https://isoterm.ru/product/vnutripolnye-konvektory/vnutripolnyy-konvektor-golfstrim-12v/
Гольфстрим-В, КВК 12-37.14.510 с решеткой из секционной стали | Гольфстрим-В | КВК 12-37.14.510 | с решеткой из секционной стали | 12 | 140 | 372 | 5100 | 26413.449 | 22535.642 | 18677.263 | 56.2 | внутрипольный | КВК 12-37.14.510 | Медно-алюминиевый внутрипольный конвектор Гольфстрим-В с решеткой из секционной стали. Высота = 140 мм, длина=5100 мм, глубина=372 мм. | 50 | 120 | ОАО «ФИРМА ИЗОТЕРМ» тел.+7(812)322-88-82 | 0 | https://isoterm.ru/product/vnutripolnye-konvektory/vnutripolnyy-konvektor-golfstrim-12v/
Гольфстрим-В, КВК 12-37.14.520 с решеткой из секционной стали | Гольфстрим-В | КВК 12-37.14.520 | с решеткой из секционной стали | 12 | 140 | 372 | 5200 | 27155.534 | 23168.779 | 19202 | 56.2 | внутрипольный | КВК 12-37.14.520 | Медно-алюминиевый внутрипольный конвектор Гольфстрим-В с решеткой из секционной стали. Высота = 140 мм, длина=5200 мм, глубина=372 мм. | 50 | 120 | ОАО «ФИРМА ИЗОТЕРМ» тел.+7(812)322-88-82 | 0 | https://isoterm.ru/product/vnutripolnye-konvektory/vnutripolnyy-konvektor-golfstrim-12v/
Гольфстрим-В, КВК 12-37.14.530 с решеткой из секционной стали | Гольфстрим-В | КВК 12-37.14.530 | с решеткой из секционной стали | 12 | 140 | 372 | 5300 | 27905.199 | 23808.385 | 19732.097 | 58.7 | внутрипольный | КВК 12-37.14.530 | Медно-алюминиевый внутрипольный конвектор Гольфстрим-В с решеткой из секционной стали. Высота = 140 мм, длина=5300 мм, глубина=372 мм. | 50 | 120 | ОАО «ФИРМА ИЗОТЕРМ» тел.+7(812)322-88-82 | 0 | https://isoterm.ru/product/vnutripolnye-konvektory/vnutripolnyy-konvektor-golfstrim-12v/
Гольфстрим-В, КВК 12-37.14.540 с решеткой из секционной стали | Гольфстрим-В | КВК 12-37.14.540 | с решеткой из секционной стали | 12 | 140 | 372 | 5400 | 28654.865 | 24447.99 | 20262.195 | 61.2 | внутрипольный | КВК 12-37.14.540 | Медно-алюминиевый внутрипольный конвектор Гольфстрим-В с решеткой из секционной стали. Высота = 140 мм, длина=5400 мм, глубина=372 мм. | 50 | 120 | ОАО «ФИРМА ИЗОТЕРМ» тел.+7(812)322-88-82 | 0 | https://isoterm.ru/product/vnutripolnye-konvektory/vnutripolnyy-konvektor-golfstrim-12v/
Гольфстрим-В, КВК 12-37.14.550 с решеткой из секционной стали | Гольфстрим-В | КВК 12-37.14.550 | с решеткой из секционной стали | 12 | 140 | 372 | 5500 | 29398.146 | 25082.149 | 20787.778 | 62.3 | внутрипольный | КВК 12-37.14.550 | Медно-алюминиевый внутрипольный конвектор Гольфстрим-В с решеткой из секционной стали. Высота = 140 мм, длина=5500 мм, глубина=372 мм. | 50 | 120 | ОАО «ФИРМА ИЗОТЕРМ» тел.+7(812)322-88-82 | 0 | https://isoterm.ru/product/vnutripolnye-konvektory/vnutripolnyy-konvektor-golfstrim-12v/
Гольфстрим-В, КВК 12-37.14.560 с решеткой из секционной стали | Гольфстрим-В | КВК 12-37.14.560 | с решеткой из секционной стали | 12 | 140 | 372 | 5600 | 30141.427 | 25716.308 | 21313.361 | 63.4 | внутрипольный | КВК 12-37.14.560 | Медно-алюминиевый внутрипольный конвектор Гольфстрим-В с решеткой из секционной стали. Высота = 140 мм, длина=5600 мм, глубина=372 мм. | 50 | 120 | ОАО «ФИРМА ИЗОТЕРМ» тел.+7(812)322-88-82 | 0 | https://isoterm.ru/product/vnutripolnye-konvektory/vnutripolnyy-konvektor-golfstrim-12v/
Гольфстрим-В, КВК 12-37.14.570 с решеткой из секционной стали | Гольфстрим-В | КВК 12-37.14.570 | с решеткой из секционной стали | 12 | 140 | 372 | 5700 | 30883.512 | 26349.446 | 21838.098 | 64.5 | внутрипольный | КВК 12-37.14.570 | Медно-алюминиевый внутрипольный конвектор Гольфстрим-В с решеткой из секционной стали. Высота = 140 мм, длина=5700 мм, глубина=372 мм. | 50 | 120 | ОАО «ФИРМА ИЗОТЕРМ» тел.+7(812)322-88-82 | 0 | https://isoterm.ru/product/vnutripolnye-konvektory/vnutripolnyy-konvektor-golfstrim-12v/
Гольфстрим-В, КВК 12-37.14.580 с решеткой из секционной стали | Гольфстрим-В | КВК 12-37.14.580 | с решеткой из секционной стали | 12 | 140 | 372 | 5800 | 31625.596 | 26982.583 | 22362.834 | 65.6 | внутрипольный | КВК 12-37.14.580 | Медно-алюминиевый внутрипольный конвектор Гольфстрим-В с решеткой из секционной стали. Высота = 140 мм, длина=5800 мм, глубина=372 мм. | 50 | 120 | ОАО «ФИРМА ИЗОТЕРМ» тел.+7(812)322-88-82 | 0 | https://isoterm.ru/product/vnutripolnye-konvektory/vnutripolnyy-konvektor-golfstrim-12v/
Гольфстрим-В, КВК 12-37.14.590 с решеткой из секционной стали | Гольфстрим-В | КВК 12-37.14.590 | с решеткой из секционной стали | 12 | 140 | 372 | 5900 | 31667.491 | 27018.328 | 22392.459 | 65.6 | внутрипольный | КВК 12-37.14.590 | Медно-алюминиевый внутрипольный конвектор Гольфстрим-В с решеткой из секционной стали. Высота = 140 мм, длина=5900 мм, глубина=372 мм. | 50 | 120 | ОАО «ФИРМА ИЗОТЕРМ» тел.+7(812)322-88-82 | 0 | https://isoterm.ru/product/vnutripolnye-konvektory/vnutripolnyy-konvektor-golfstrim-12v/
Гольфстрим-В, КВК 12-37.14.600 с решеткой из секционной стали | Гольфстрим-В | КВК 12-37.14.600 | с решеткой из секционной стали | 12 | 140 | 372 | 6000 | 31709.386 | 27054.072 | 22422.083 | 65.6 | внутрипольный | КВК 12-37.14.600 | Медно-алюминиевый внутрипольный конвектор Гольфстрим-В с решеткой из секционной стали. Высота = 140 мм, длина=6000 мм, глубина=372 мм. | 50 | 120 | ОАО «ФИРМА ИЗОТЕРМ» тел.+7(812)322-88-82 | 0 | https://isoterm.ru/product/vnutripolnye-konvektory/vnutripolnyy-konvektor-golfstrim-12v/
Гольфстрим-В, КВК 12-37.14.060 с решеткой из рулонной стали | Гольфстрим-В | КВК 12-37.14.060 | с решеткой из рулонной стали | 12 | 140 | 372 | 600 | 1501.326 | 1280.913 | 1061.605 | 3.6 | внутрипольный | КВК 12-37.14.060 | Медно-алюминиевый внутрипольный конвектор Гольфстрим-В с решеткой из рулонной стали. Высота = 140 мм, длина=600 мм, глубина=372 мм. | 50 | 120 | ОАО «ФИРМА ИЗОТЕРМ» тел.+7(812)322-88-82 | 0 | https://isoterm.ru/product/vnutripolnye-konvektory/vnutripolnyy-konvektor-golfstrim-12v/
Гольфстрим-В, КВК 12-37.14.070 с решеткой из рулонной стали | Гольфстрим-В | КВК 12-37.14.070 | с решеткой из рулонной стали | 12 | 140 | 372 | 700 | 2244.607 | 1915.072 | 1587.188 | 4.7 | внутрипольный | КВК 12-37.14.070 | Медно-алюминиевый внутрипольный конвектор Гольфстрим-В с решеткой из рулонной стали. Высота = 140 мм, длина=700 мм, глубина=372 мм. | 50 | 120 | ОАО «ФИРМА ИЗОТЕРМ» тел.+7(812)322-88-82 | 0 | https://isoterm.ru/product/vnutripolnye-konvektory/vnutripolnyy-konvektor-golfstrim-12v/
Гольфстрим-В, КВК 12-37.14.080 с решеткой из рулонной стали | Гольфстрим-В | КВК 12-37.14.080 | с решеткой из рулонной стали | 12 | 140 | 372 | 800 | 2282.911 | 1947.753 | 1614.274 | 4.7 | внутрипольный | КВК 12-37.14.080 | Медно-алюминиевый внутрипольный конвектор Гольфстрим-В с решеткой из рулонной стали. Высота = 140 мм, длина=800 мм, глубина=372 мм. | 50 | 120 | ОАО «ФИРМА ИЗОТЕРМ» тел.+7(812)322-88-82 | 0 | https://isoterm.ru/product/vnutripolnye-konvektory/vnutripolnyy-konvektor-golfstrim-12v/
Гольфстрим-В, КВК 12-37.14.090 с решеткой из рулонной стали | Гольфстрим-В | КВК 12-37.14.090 | с решеткой из рулонной стали | 12 | 140 | 372 | 900 | 3032.577 | 2587.358 | 2144.371 | 7.2 | внутрипольный | КВК 12-37.14.090 | Медно-алюминиевый внутрипольный конвектор Гольфстрим-В с решеткой из рулонной стали. Высота = 140 мм, длина=900 мм, глубина=372 мм. | 50 | 120 | ОАО «ФИРМА ИЗОТЕРМ» тел.+7(812)322-88-82 | 0 | https://isoterm.ru/product/vnutripolnye-konvektory/vnutripolnyy-konvektor-golfstrim-12v/
Гольфстрим-В, КВК 12-37.14.100 с решеткой из рулонной стали | Гольфстрим-В | КВК 12-37.14.100 | с решеткой из рулонной стали | 12 | 140 | 372 | 1000 | 3775.858 | 3221.517 | 2669.954 | 8.3 | внутрипольный | КВК 12-37.14.100 | Медно-алюминиевый внутрипольный конвектор Гольфстрим-В с решеткой из рулонной стали. Высота = 140 мм, длина=1000 мм, глубина=372 мм. | 50 | 120 | ОАО «ФИРМА ИЗОТЕРМ» тел.+7(812)322-88-82 | 0 | https://isoterm.ru/product/vnutripolnye-konvektory/vnutripolnyy-konvektor-golfstrim-12v/
Гольфстрим-В, КВК 12-37.14.110 с решеткой из рулонной стали | Гольфстрим-В | КВК 12-37.14.110 | с решеткой из рулонной стали | 12 | 140 | 372 | 1100 | 4553.432 | 3884.934 | 3219.786 | 9.4 | внутрипольный | КВК 12-37.14.110 | Медно-алюминиевый внутрипольный конвектор Гольфстрим-В с решеткой из рулонной стали. Высота = 140 мм, длина=1100 мм, глубина=372 мм. | 50 | 120 | ОАО «ФИРМА ИЗОТЕРМ» тел.+7(812)322-88-82 | 0 | https://isoterm.ru/product/vnutripolnye-konvektory/vnutripolnyy-konvektor-golfstrim-12v/
Гольфстрим-В, КВК 12-37.14.120 с решеткой из рулонной стали | Гольфстрим-В | КВК 12-37.14.120 | с решеткой из рулонной стали | 12 | 140 | 372 | 1200 | 4559.837 | 3890.399 | 3224.315 | 9.4 | внутрипольный | КВК 12-37.14.120 | Медно-алюминиевый внутрипольный конвектор Гольфстрим-В с решеткой из рулонной стали. Высота = 140 мм, длина=1200 мм, глубина=372 мм. | 50 | 120 | ОАО «ФИРМА ИЗОТЕРМ» тел.+7(812)322-88-82 | 0 | https://isoterm.ru/product/vnutripolnye-konvektory/vnutripolnyy-konvektor-golfstrim-12v/
Гольфстрим-В, КВК 12-37.14.130 с решеткой из рулонной стали | Гольфстрим-В | КВК 12-37.14.130 | с решеткой из рулонной стали | 12 | 140 | 372 | 1300 | 5307.109 | 4527.962 | 3752.72 | 11.9 | внутрипольный | КВК 12-37.14.130 | Медно-алюминиевый внутрипольный конвектор Гольфстрим-В с решеткой из рулонной стали. Высота = 140 мм, длина=1300 мм, глубина=372 мм. | 50 | 120 | ОАО «ФИРМА ИЗОТЕРМ» тел.+7(812)322-88-82 | 0 | https://isoterm.ru/product/vnutripolnye-konvektory/vnutripolnyy-konvektor-golfstrim-12v/
Гольфстрим-В, КВК 12-37.14.140 с решеткой из рулонной стали | Гольфстрим-В | КВК 12-37.14.140 | с решеткой из рулонной стали | 12 | 140 | 372 | 1400 | 6049.193 | 5161.1 | 4277.456 | 13 | внутрипольный | КВК 12-37.14.140 | Медно-алюминиевый внутрипольный конвектор Гольфстрим-В с решеткой из рулонной стали. Высота = 140 мм, длина=1400 мм, глубина=372 мм. | 50 | 120 | ОАО «ФИРМА ИЗОТЕРМ» тел.+7(812)322-88-82 | 0 | https://isoterm.ru/product/vnutripolnye-konvektory/vnutripolnyy-konvektor-golfstrim-12v/
Гольфстрим-В, КВК 12-37.14.150 с решеткой из рулонной стали | Гольфстрим-В | КВК 12-37.14.150 | с решеткой из рулонной стали | 12 | 140 | 372 | 1500 | 6794.868 | 5797.301 | 4804.732 | 14 | внутрипольный | КВК 12-37.14.150 | Медно-алюминиевый внутрипольный конвектор Гольфстрим-В с решеткой из рулонной стали. Высота = 140 мм, длина=1500 мм, глубина=372 мм. | 50 | 120 | ОАО «ФИРМА ИЗОТЕРМ» тел.+7(812)322-88-82 | 0 | https://isoterm.ru/product/vnutripolnye-konvektory/vnutripolnyy-konvektor-golfstrim-12v/
Гольфстрим-В, КВК 12-37.14.160 с решеткой из рулонной стали | Гольфстрим-В | КВК 12-37.14.160 | с решеткой из рулонной стали | 12 | 140 | 372 | 1600 | 7542.14 | 6434.864 | 5333.137 | 14 | внутрипольный | КВК 12-37.14.160 | Медно-алюминиевый внутрипольный конвектор Гольфстрим-В с решеткой из рулонной стали. Высота = 140 мм, длина=1600 мм, глубина=372 мм. | 50 | 120 | ОАО «ФИРМА ИЗОТЕРМ» тел.+7(812)322-88-82 | 0 | https://isoterm.ru/product/vnutripolnye-konvektory/vnutripolnyy-konvektor-golfstrim-12v/
Гольфстрим-В, КВК 12-37.14.170 с решеткой из рулонной стали | Гольфстрим-В | КВК 12-37.14.170 | с решеткой из рулонной стали | 12 | 140 | 372 | 1700 | 8284.224 | 7068.002 | 5857.873 | 16.6 | внутрипольный | КВК 12-37.14.170 | Медно-алюминиевый внутрипольный конвектор Гольфстрим-В с решеткой из рулонной стали. Высота = 140 мм, длина=1700 мм, глубина=372 мм. | 50 | 120 | ОАО «ФИРМА ИЗОТЕРМ» тел.+7(812)322-88-82 | 0 | https://isoterm.ru/product/vnutripolnye-konvektory/vnutripolnyy-konvektor-golfstrim-12v/
Гольфстрим-В, КВК 12-37.14.180 с решеткой из рулонной стали | Гольфстрим-В | КВК 12-37.14.180 | с решеткой из рулонной стали | 12 | 140 | 372 | 1800 | 9029.9 | 7704.203 | 6385.149 | 17.6 | внутрипольный | КВК 12-37.14.180 | Медно-алюминиевый внутрипольный конвектор Гольфстрим-В с решеткой из рулонной стали. Высота = 140 мм, длина=1800 мм, глубина=372 мм. | 50 | 120 | ОАО «ФИРМА ИЗОТЕРМ» тел.+7(812)322-88-82 | 0 | https://isoterm.ru/product/vnutripolnye-konvektory/vnutripolnyy-konvektor-golfstrim-12v/
Гольфстрим-В, КВК 12-37.14.190 с решеткой из рулонной стали | Гольфстрим-В | КВК 12-37.14.190 | с решеткой из рулонной стали | 12 | 140 | 372 | 1900 | 9069.401 | 7737.905 | 6413.081 | 18.7 | внутрипольный | КВК 12-37.14.190 | Медно-алюминиевый внутрипольный конвектор Гольфстрим-В с решеткой из рулонной стали. Высота = 140 мм, длина=1900 мм, глубина=372 мм. | 50 | 120 | ОАО «ФИРМА ИЗОТЕРМ» тел.+7(812)322-88-82 | 0 | https://isoterm.ru/product/vnutripolnye-konvektory/vnutripolnyy-konvektor-golfstrim-12v/
Гольфстрим-В, КВК 12-37.14.200 с решеткой из рулонной стали | Гольфстрим-В | КВК 12-37.14.200 | с решеткой из рулонной стали | 12 | 140 | 372 | 2000 | 9815.475 | 8374.447 | 6940.639 | 18.7 | внутрипольный | КВК 12-37.14.200 | Медно-алюминиевый внутрипольный конвектор Гольфстрим-В с решеткой из рулонной стали. Высота = 140 мм, длина=2000 мм, глубина=372 мм. | 50 | 120 | ОАО «ФИРМА ИЗОТЕРМ» тел.+7(812)322-88-82 | 0 | https://isoterm.ru/product/vnutripolnye-konvektory/vnutripolnyy-konvektor-golfstrim-12v/
Гольфстрим-В, КВК 12-37.14.210 с решеткой из рулонной стали | Гольфстрим-В | КВК 12-37.14.210 | с решеткой из рулонной стали | 12 | 140 | 372 | 2100 | 10561.15 | 9010.648 | 7467.915 | 22.3 | внутрипольный | КВК 12-37.14.210 | Медно-алюминиевый внутрипольный конвектор Гольфстрим-В с решеткой из рулонной стали. Высота = 140 мм, длина=2100 мм, глубина=372 мм. | 50 | 120 | ОАО «ФИРМА ИЗОТЕРМ» тел.+7(812)322-88-82 | 0 | https://isoterm.ru/product/vnutripolnye-konvektory/vnutripolnyy-konvektor-golfstrim-12v/
Гольфстрим-В, КВК 12-37.14.220 с решеткой из рулонной стали | Гольфстрим-В | КВК 12-37.14.220 | с решеткой из рулонной стали | 12 | 140 | 372 | 2200 | 11304.432 | 9644.807 | 7993.498 | 23.4 | внутрипольный | КВК 12-37.14.220 | Медно-алюминиевый внутрипольный конвектор Гольфстрим-В с решеткой из рулонной стали. Высота = 140 мм, длина=2200 мм, глубина=372 мм. | 50 | 120 | ОАО «ФИРМА ИЗОТЕРМ» тел.+7(812)322-88-82 | 0 | https://isoterm.ru/product/vnutripolnye-konvektory/vnutripolnyy-konvektor-golfstrim-12v/
Гольфстрим-В, КВК 12-37.14.230 с решеткой из рулонной стали | Гольфстрим-В | КВК 12-37.14.230 | с решеткой из рулонной стали | 12 | 140 | 372 | 2300 | 11342.736 | 9677.488 | 8020.583 | 25.9 | внутрипольный | КВК 12-37.14.230 | Медно-алюминиевый внутрипольный конвектор Гольфстрим-В с решеткой из рулонной стали. Высота = 140 мм, длина=2300 мм, глубина=372 мм. | 50 | 120 | ОАО «ФИРМА ИЗОТЕРМ» тел.+7(812)322-88-82 | 0 | https://isoterm.ru/product/vnutripolnye-konvektory/vnutripolnyy-konvektor-golfstrim-12v/
Гольфстрим-В, КВК 12-37.14.240 с решеткой из рулонной стали | Гольфстрим-В | КВК 12-37.14.240 | с решеткой из рулонной стали | 12 | 140 | 372 | 2400 | 12092.401 | 10317.093 | 8550.68 | 27 | внутрипольный | КВК 12-37.14.240 | Медно-алюминиевый внутрипольный конвектор Гольфстрим-В с решеткой из рулонной стали. Высота = 140 мм, длина=2400 мм, глубина=372 мм. | 50 | 120 | ОАО «ФИРМА ИЗОТЕРМ» тел.+7(812)322-88-82 | 0 | https://isoterm.ru/product/vnutripolnye-konvektory/vnutripolnyy-konvektor-golfstrim-12v/
Гольфстрим-В, КВК 12-37.14.250 с решеткой из рулонной стали | Гольфстрим-В | КВК 12-37.14.250 | с решеткой из рулонной стали | 12 | 140 | 372 | 2500 | 12835.683 | 10951.252 | 9076.263 | 28.1 | внутрипольный | КВК 12-37.14.250 | Медно-алюминиевый внутрипольный конвектор Гольфстрим-В с решеткой из рулонной стали. Высота = 140 мм, длина=2500 мм, глубина=372 мм. | 50 | 120 | ОАО «ФИРМА ИЗОТЕРМ» тел.+7(812)322-88-82 | 0 | https://isoterm.ru/product/vnutripolnye-konvektory/vnutripolnyy-konvektor-golfstrim-12v/
Гольфстрим-В, КВК 12-37.14.260 с решеткой из рулонной стали | Гольфстрим-В | КВК 12-37.14.260 | с решеткой из рулонной стали | 12 | 140 | 372 | 2600 | 13577.767 | 11584.39 | 9601 | 28.1 | внутрипольный | КВК 12-37.14.260 | Медно-алюминиевый внутрипольный конвектор Гольфстрим-В с решеткой из рулонной стали. Высота = 140 мм, длина=2600 мм, глубина=372 мм. | 50 | 120 | ОАО «ФИРМА ИЗОТЕРМ» тел.+7(812)322-88-82 | 0 | https://isoterm.ru/product/vnutripolnye-konvektory/vnutripolnyy-konvektor-golfstrim-12v/
Гольфстрим-В, КВК 12-37.14.270 с решеткой из рулонной стали | Гольфстрим-В | КВК 12-37.14.270 | с решеткой из рулонной стали | 12 | 140 | 372 | 2700 | 14327.432 | 12223.995 | 10131.097 | 30.6 | внутрипольный | КВК 12-37.14.270 | Медно-алюминиевый внутрипольный конвектор Гольфстрим-В с решеткой из рулонной стали. Высота = 140 мм, длина=2700 мм, глубина=372 мм. | 50 | 120 | ОАО «ФИРМА ИЗОТЕРМ» тел.+7(812)322-88-82 | 0 | https://isoterm.ru/product/vnutripolnye-konvektory/vnutripolnyy-konvektor-golfstrim-12v/
Гольфстрим-В, КВК 12-37.14.280 с решеткой из рулонной стали | Гольфстрим-В | КВК 12-37.14.280 | с решеткой из рулонной стали | 12 | 140 | 372 | 2800 | 15070.714 | 12858.154 | 10656.68 | 31.7 | внутрипольный | КВК 12-37.14.280 | Медно-алюминиевый внутрипольный конвектор Гольфстрим-В с решеткой из рулонной стали. Высота = 140 мм, длина=2800 мм, глубина=372 мм. | 50 | 120 | ОАО «ФИРМА ИЗОТЕРМ» тел.+7(812)322-88-82 | 0 | https://isoterm.ru/product/vnutripolnye-konvektory/vnutripolnyy-konvektor-golfstrim-12v/
Гольфстрим-В, КВК 12-37.14.290 с решеткой из рулонной стали | Гольфстрим-В | КВК 12-37.14.290 | с решеткой из рулонной стали | 12 | 140 | 372 | 2900 | 15812.798 | 13491.292 | 11181.417 | 32.8 | внутрипольный | КВК 12-37.14.290 | Медно-алюминиевый внутрипольный конвектор Гольфстрим-В с решеткой из рулонной стали. Высота = 140 мм, длина=2900 мм, глубина=372 мм. | 50 | 120 | ОАО «ФИРМА ИЗОТЕРМ» тел.+7(812)322-88-82 | 0 | https://isoterm.ru/product/vnutripolnye-konvektory/vnutripolnyy-konvektor-golfstrim-12v/
Гольфстрим-В, КВК 12-37.14.300 с решеткой из рулонной стали | Гольфстрим-В | КВК 12-37.14.300 | с решеткой из рулонной стали | 12 | 140 | 372 | 3000 | 15854.693 | 13527.036 | 11211.042 | 32.8 | внутрипольный | КВК 12-37.14.300 | Медно-алюминиевый внутрипольный конвектор Гольфстрим-В с решеткой из рулонной стали. Высота = 140 мм, длина=3000 мм, глубина=372 мм. | 50 | 120 | ОАО «ФИРМА ИЗОТЕРМ» тел.+7(812)322-88-82 | 0 | https://isoterm.ru/product/vnutripolnye-konvektory/vnutripolnyy-konvektor-golfstrim-12v/
Гольфстрим-В, КВК 12-37.14.310 с решеткой из рулонной стали | Гольфстрим-В | КВК 12-37.14.310 | с решеткой из рулонной стали | 12 | 140 | 372 | 3100 | 16601.964 | 14164.599 | 11739.446 | 36.4 | внутрипольный | КВК 12-37.14.310 | Медно-алюминиевый внутрипольный конвектор Гольфстрим-В с решеткой из рулонной стали. Высота = 140 мм, длина=3100 мм, глубина=372 мм. | 50 | 120 | ОАО «ФИРМА ИЗОТЕРМ» тел.+7(812)322-88-82 | 0 | https://isoterm.ru/product/vnutripolnye-konvektory/vnutripolnyy-konvektor-golfstrim-12v/
Гольфстрим-В, КВК 12-37.14.320 с решеткой из рулонной стали | Гольфстрим-В | КВК 12-37.14.320 | с решеткой из рулонной стали | 12 | 140 | 372 | 3200 | 15084.28 | 12869.728 | 10666.273 | 28 | внутрипольный | КВК 12-37.14.320 | Медно-алюминиевый внутрипольный конвектор Гольфстрим-В с решеткой из рулонной стали. Высота = 140 мм, длина=3200 мм, глубина=372 мм. | 50 | 120 | ОАО «ФИРМА ИЗОТЕРМ» тел.+7(812)322-88-82 | 0 | https://isoterm.ru/product/vnutripolnye-konvektory/vnutripolnyy-konvektor-golfstrim-12v/
Гольфстрим-В, КВК 12-37.14.330 с решеткой из рулонной стали | Гольфстрим-В | КВК 12-37.14.330 | с решеткой из рулонной стали | 12 | 140 | 372 | 3300 | 15826.364 | 13502.866 | 11191.01 | 30.6 | внутрипольный | КВК 12-37.14.330 | Медно-алюминиевый внутрипольный конвектор Гольфстрим-В с решеткой из рулонной стали. Высота = 140 мм, длина=3300 мм, глубина=372 мм. | 50 | 120 | ОАО «ФИРМА ИЗОТЕРМ» тел.+7(812)322-88-82 | 0 | https://isoterm.ru/product/vnutripolnye-konvektory/vnutripolnyy-konvektor-golfstrim-12v/
Гольфстрим-В, КВК 12-37.14.340 с решеткой из рулонной стали | Гольфстрим-В | КВК 12-37.14.340 | с решеткой из рулонной стали | 12 | 140 | 372 | 3400 | 16568.448 | 14136.004 | 11715.746 | 33.2 | внутрипольный | КВК 12-37.14.340 | Медно-алюминиевый внутрипольный конвектор Гольфстрим-В с решеткой из рулонной стали. Высота = 140 мм, длина=3400 мм, глубина=372 мм. | 50 | 120 | ОАО «ФИРМА ИЗОТЕРМ» тел.+7(812)322-88-82 | 0 | https://isoterm.ru/product/vnutripolnye-konvektory/vnutripolnyy-konvektor-golfstrim-12v/
Гольфстрим-В, КВК 12-37.14.350 с решеткой из рулонной стали | Гольфстрим-В | КВК 12-37.14.350 | с решеткой из рулонной стали | 12 | 140 | 372 | 3500 | 17314.124 | 14772.205 | 12243.022 | 34.2 | внутрипольный | КВК 12-37.14.350 | Медно-алюминиевый внутрипольный конвектор Гольфстрим-В с решеткой из рулонной стали. Высота = 140 мм, длина=3500 мм, глубина=372 мм. | 50 | 120 | ОАО «ФИРМА ИЗОТЕРМ» тел.+7(812)322-88-82 | 0 | https://isoterm.ru/product/vnutripolnye-konvektory/vnutripolnyy-konvektor-golfstrim-12v/
Гольфстрим-В, КВК 12-37.14.360 с решеткой из рулонной стали | Гольфстрим-В | КВК 12-37.14.360 | с решеткой из рулонной стали | 12 | 140 | 372 | 3600 | 18059.799 | 15408.406 | 12770.298 | 35.2 | внутрипольный | КВК 12-37.14.360 | Медно-алюминиевый внутрипольный конвектор Гольфстрим-В с решеткой из рулонной стали. Высота = 140 мм, длина=3600 мм, глубина=372 мм. | 50 | 120 | ОАО «ФИРМА ИЗОТЕРМ» тел.+7(812)322-88-82 | 0 | https://isoterm.ru/product/vnutripolnye-konvektory/vnutripolnyy-konvektor-golfstrim-12v/
Гольфстрим-В, КВК 12-37.14.370 с решеткой из рулонной стали | Гольфстрим-В | КВК 12-37.14.370 | с решеткой из рулонной стали | 12 | 140 | 372 | 3700 | 18099.3 | 15442.108 | 12798.23 | 36.3 | внутрипольный | КВК 12-37.14.370 | Медно-алюминиевый внутрипольный конвектор Гольфстрим-В с решеткой из рулонной стали. Высота = 140 мм, длина=3700 мм, глубина=372 мм. | 50 | 120 | ОАО «ФИРМА ИЗОТЕРМ» тел.+7(812)322-88-82 | 0 | https://isoterm.ru/product/vnutripolnye-konvektory/vnutripolnyy-konvektor-golfstrim-12v/
Гольфстрим-В, КВК 12-37.14.380 с решеткой из рулонной стали | Гольфстрим-В | КВК 12-37.14.380 | с решеткой из рулонной стали | 12 | 140 | 372 | 3800 | 18138.801 | 15475.81 | 12826.162 | 37.4 | внутрипольный | КВК 12-37.14.380 | Медно-алюминиевый внутрипольный конвектор Гольфстрим-В с решеткой из рулонной стали. Высота = 140 мм, длина=3800 мм, глубина=372 мм. | 50 | 120 | ОАО «ФИРМА ИЗОТЕРМ» тел.+7(812)322-88-82 | 0 | https://isoterm.ru/product/vnutripolnye-konvektory/vnutripolnyy-konvektor-golfstrim-12v/
Гольфстрим-В, КВК 12-37.14.390 с решеткой из рулонной стали | Гольфстрим-В | КВК 12-37.14.390 | с решеткой из рулонной стали | 12 | 140 | 372 | 3900 | 18884.876 | 16112.352 | 13353.72 | 37.4 | внутрипольный | КВК 12-37.14.390 | Медно-алюминиевый внутрипольный конвектор Гольфстрим-В с решеткой из рулонной стали. Высота = 140 мм, длина=3900 мм, глубина=372 мм. | 50 | 120 | ОАО «ФИРМА ИЗОТЕРМ» тел.+7(812)322-88-82 | 0 | https://isoterm.ru/product/vnutripolnye-konvektory/vnutripolnyy-konvektor-golfstrim-12v/
Гольфстрим-В, КВК 12-37.14.400 с решеткой из рулонной стали | Гольфстрим-В | КВК 12-37.14.400 | с решеткой из рулонной стали | 12 | 140 | 372 | 4000 | 19630.95 | 16748.894 | 13881.278 | 37.4 | внутрипольный | КВК 12-37.14.400 | Медно-алюминиевый внутрипольный конвектор Гольфстрим-В с решеткой из рулонной стали. Высота = 140 мм, длина=4000 мм, глубина=372 мм. | 50 | 120 | ОАО «ФИРМА ИЗОТЕРМ» тел.+7(812)322-88-82 | 0 | https://isoterm.ru/product/vnutripolnye-konvektory/vnutripolnyy-konvektor-golfstrim-12v/
Гольфстрим-В, КВК 12-37.14.410 с решеткой из рулонной стали | Гольфстрим-В | КВК 12-37.14.410 | с решеткой из рулонной стали | 12 | 140 | 372 | 4100 | 20376.625 | 17385.095 | 14408.554 | 41 | внутрипольный | КВК 12-37.14.410 | Медно-алюминиевый внутрипольный конвектор Гольфстрим-В с решеткой из рулонной стали. Высота = 140 мм, длина=4100 мм, глубина=372 мм. | 50 | 120 | ОАО «ФИРМА ИЗОТЕРМ» тел.+7(812)322-88-82 | 0 | https://isoterm.ru/product/vnutripolnye-konvektory/vnutripolnyy-konvektor-golfstrim-12v/
Гольфстрим-В, КВК 12-37.14.420 с решеткой из рулонной стали | Гольфстрим-В | КВК 12-37.14.420 | с решеткой из рулонной стали | 12 | 140 | 372 | 4200 | 21122.301 | 18021.296 | 14935.829 | 44.6 | внутрипольный | КВК 12-37.14.420 | Медно-алюминиевый внутрипольный конвектор Гольфстрим-В с решеткой из рулонной стали. Высота = 140 мм, длина=4200 мм, глубина=372 мм. | 50 | 120 | ОАО «ФИРМА ИЗОТЕРМ» тел.+7(812)322-88-82 | 0 | https://isoterm.ru/product/vnutripolnye-konvektory/vnutripolnyy-konvektor-golfstrim-12v/
Гольфстрим-В, КВК 12-37.14.430 с решеткой из рулонной стали | Гольфстрим-В | КВК 12-37.14.430 | с решеткой из рулонной стали | 12 | 140 | 372 | 4300 | 21865.582 | 18655.455 | 15461.413 | 45.7 | внутрипольный | КВК 12-37.14.430 | Медно-алюминиевый внутрипольный конвектор Гольфстрим-В с решеткой из рулонной стали. Высота = 140 мм, длина=4300 мм, глубина=372 мм. | 50 | 120 | ОАО «ФИРМА ИЗОТЕРМ» тел.+7(812)322-88-82 | 0 | https://isoterm.ru/product/vnutripolnye-konvektory/vnutripolnyy-konvektor-golfstrim-12v/
Гольфстрим-В, КВК 12-37.14.440 с решеткой из рулонной стали | Гольфстрим-В | КВК 12-37.14.440 | с решеткой из рулонной стали | 12 | 140 | 372 | 4400 | 22608.864 | 19289.614 | 15986.996 | 46.8 | внутрипольный | КВК 12-37.14.440 | Медно-алюминиевый внутрипольный конвектор Гольфстрим-В с решеткой из рулонной стали. Высота = 140 мм, длина=4400 мм, глубина=372 мм. | 50 | 120 | ОАО «ФИРМА ИЗОТЕРМ» тел.+7(812)322-88-82 | 0 | https://isoterm.ru/product/vnutripolnye-konvektory/vnutripolnyy-konvektor-golfstrim-12v/
Гольфстрим-В, КВК 12-37.14.450 с решеткой из рулонной стали | Гольфстрим-В | КВК 12-37.14.450 | с решеткой из рулонной стали | 12 | 140 | 372 | 4500 | 22647.168 | 19322.295 | 16014.081 | 49.3 | внутрипольный | КВК 12-37.14.450 | Медно-алюминиевый внутрипольный конвектор Гольфстрим-В с решеткой из рулонной стали. Высота = 140 мм, длина=4500 мм, глубина=372 мм. | 50 | 120 | ОАО «ФИРМА ИЗОТЕРМ» тел.+7(812)322-88-82 | 0 | https://isoterm.ru/product/vnutripolnye-konvektory/vnutripolnyy-konvektor-golfstrim-12v/
Гольфстрим-В, КВК 12-37.14.460 с решеткой из рулонной стали | Гольфстрим-В | КВК 12-37.14.460 | с решеткой из рулонной стали | 12 | 140 | 372 | 4600 | 22685.472 | 19354.975 | 16041.166 | 51.8 | внутрипольный | КВК 12-37.14.460 | Медно-алюминиевый внутрипольный конвектор Гольфстрим-В с решеткой из рулонной стали. Высота = 140 мм, длина=4600 мм, глубина=372 мм. | 50 | 120 | ОАО «ФИРМА ИЗОТЕРМ» тел.+7(812)322-88-82 | 0 | https://isoterm.ru/product/vnutripolnye-konvektory/vnutripolnyy-konvektor-golfstrim-12v/
Гольфстрим-В, КВК 12-37.14.470 с решеткой из рулонной стали | Гольфстрим-В | КВК 12-37.14.470 | с решеткой из рулонной стали | 12 | 140 | 372 | 4700 | 23435.137 | 19994.581 | 16571.263 | 52.9 | внутрипольный | КВК 12-37.14.470 | Медно-алюминиевый внутрипольный конвектор Гольфстрим-В с решеткой из рулонной стали. Высота = 140 мм, длина=4700 мм, глубина=372 мм. | 50 | 120 | ОАО «ФИРМА ИЗОТЕРМ» тел.+7(812)322-88-82 | 0 | https://isoterm.ru/product/vnutripolnye-konvektory/vnutripolnyy-konvektor-golfstrim-12v/
Гольфстрим-В, КВК 12-37.14.480 с решеткой из рулонной стали | Гольфстрим-В | КВК 12-37.14.480 | с решеткой из рулонной стали | 12 | 140 | 372 | 4800 | 24184.802 | 20634.186 | 17101.361 | 54 | внутрипольный | КВК 12-37.14.480 | Медно-алюминиевый внутрипольный конвектор Гольфстрим-В с решеткой из рулонной стали. Высота = 140 мм, длина=4800 мм, глубина=372 мм. | 50 | 120 | ОАО «ФИРМА ИЗОТЕРМ» тел.+7(812)322-88-82 | 0 | https://isoterm.ru/product/vnutripolnye-konvektory/vnutripolnyy-konvektor-golfstrim-12v/
Гольфстрим-В, КВК 12-37.14.490 с решеткой из рулонной стали | Гольфстрим-В | КВК 12-37.14.490 | с решеткой из рулонной стали | 12 | 140 | 372 | 4900 | 24928.084 | 21268.345 | 17626.944 | 55.1 | внутрипольный | КВК 12-37.14.490 | Медно-алюминиевый внутрипольный конвектор Гольфстрим-В с решеткой из рулонной стали. Высота = 140 мм, длина=4900 мм, глубина=372 мм. | 50 | 120 | ОАО «ФИРМА ИЗОТЕРМ» тел.+7(812)322-88-82 | 0 | https://isoterm.ru/product/vnutripolnye-konvektory/vnutripolnyy-konvektor-golfstrim-12v/
Гольфстрим-В, КВК 12-37.14.500 с решеткой из рулонной стали | Гольфстрим-В | КВК 12-37.14.500 | с решеткой из рулонной стали | 12 | 140 | 372 | 5000 | 25671.365 | 21902.504 | 18152.527 | 56.2 | внутрипольный | КВК 12-37.14.500 | Медно-алюминиевый внутрипольный конвектор Гольфстрим-В с решеткой из рулонной стали. Высота = 140 мм, длина=5000 мм, глубина=372 мм. | 50 | 120 | ОАО «ФИРМА ИЗОТЕРМ» тел.+7(812)322-88-82 | 0 | https://isoterm.ru/product/vnutripolnye-konvektory/vnutripolnyy-konvektor-golfstrim-12v/
Гольфстрим-В, КВК 12-37.14.510 с решеткой из рулонной стали | Гольфстрим-В | КВК 12-37.14.510 | с решеткой из рулонной стали | 12 | 140 | 372 | 5100 | 26413.449 | 22535.642 | 18677.263 | 56.2 | внутрипольный | КВК 12-37.14.510 | Медно-алюминиевый внутрипольный конвектор Гольфстрим-В с решеткой из рулонной стали. Высота = 140 мм, длина=5100 мм, глубина=372 мм. | 50 | 120 | ОАО «ФИРМА ИЗОТЕРМ» тел.+7(812)322-88-82 | 0 | https://isoterm.ru/product/vnutripolnye-konvektory/vnutripolnyy-konvektor-golfstrim-12v/
Гольфстрим-В, КВК 12-37.14.520 с решеткой из рулонной стали | Гольфстрим-В | КВК 12-37.14.520 | с решеткой из рулонной стали | 12 | 140 | 372 | 5200 | 27155.534 | 23168.779 | 19202 | 56.2 | внутрипольный | КВК 12-37.14.520 | Медно-алюминиевый внутрипольный конвектор Гольфстрим-В с решеткой из рулонной стали. Высота = 140 мм, длина=5200 мм, глубина=372 мм. | 50 | 120 | ОАО «ФИРМА ИЗОТЕРМ» тел.+7(812)322-88-82 | 0 | https://isoterm.ru/product/vnutripolnye-konvektory/vnutripolnyy-konvektor-golfstrim-12v/
Гольфстрим-В, КВК 12-37.14.530 с решеткой из рулонной стали | Гольфстрим-В | КВК 12-37.14.530 | с решеткой из рулонной стали | 12 | 140 | 372 | 5300 | 27905.199 | 23808.385 | 19732.097 | 58.7 | внутрипольный | КВК 12-37.14.530 | Медно-алюминиевый внутрипольный конвектор Гольфстрим-В с решеткой из рулонной стали. Высота = 140 мм, длина=5300 мм, глубина=372 мм. | 50 | 120 | ОАО «ФИРМА ИЗОТЕРМ» тел.+7(812)322-88-82 | 0 | https://isoterm.ru/product/vnutripolnye-konvektory/vnutripolnyy-konvektor-golfstrim-12v/
Гольфстрим-В, КВК 12-37.14.540 с решеткой из рулонной стали | Гольфстрим-В | КВК 12-37.14.540 | с решеткой из рулонной стали | 12 | 140 | 372 | 5400 | 28654.865 | 24447.99 | 20262.195 | 61.2 | внутрипольный | КВК 12-37.14.540 | Медно-алюминиевый внутрипольный конвектор Гольфстрим-В с решеткой из рулонной стали. Высота = 140 мм, длина=5400 мм, глубина=372 мм. | 50 | 120 | ОАО «ФИРМА ИЗОТЕРМ» тел.+7(812)322-88-82 | 0 | https://isoterm.ru/product/vnutripolnye-konvektory/vnutripolnyy-konvektor-golfstrim-12v/
Гольфстрим-В, КВК 12-37.14.550 с решеткой из рулонной стали | Гольфстрим-В | КВК 12-37.14.550 | с решеткой из рулонной стали | 12 | 140 | 372 | 5500 | 29398.146 | 25082.149 | 20787.778 | 62.3 | внутрипольный | КВК 12-37.14.550 | Медно-алюминиевый внутрипольный конвектор Гольфстрим-В с решеткой из рулонной стали. Высота = 140 мм, длина=5500 мм, глубина=372 мм. | 50 | 120 | ОАО «ФИРМА ИЗОТЕРМ» тел.+7(812)322-88-82 | 0 | https://isoterm.ru/product/vnutripolnye-konvektory/vnutripolnyy-konvektor-golfstrim-12v/
Гольфстрим-В, КВК 12-37.14.560 с решеткой из рулонной стали | Гольфстрим-В | КВК 12-37.14.560 | с решеткой из рулонной стали | 12 | 140 | 372 | 5600 | 30141.427 | 25716.308 | 21313.361 | 63.4 | внутрипольный | КВК 12-37.14.560 | Медно-алюминиевый внутрипольный конвектор Гольфстрим-В с решеткой из рулонной стали. Высота = 140 мм, длина=5600 мм, глубина=372 мм. | 50 | 120 | ОАО «ФИРМА ИЗОТЕРМ» тел.+7(812)322-88-82 | 0 | https://isoterm.ru/product/vnutripolnye-konvektory/vnutripolnyy-konvektor-golfstrim-12v/
Гольфстрим-В, КВК 12-37.14.570 с решеткой из рулонной стали | Гольфстрим-В | КВК 12-37.14.570 | с решеткой из рулонной стали | 12 | 140 | 372 | 5700 | 30883.512 | 26349.446 | 21838.098 | 64.5 | внутрипольный | КВК 12-37.14.570 | Медно-алюминиевый внутрипольный конвектор Гольфстрим-В с решеткой из рулонной стали. Высота = 140 мм, длина=5700 мм, глубина=372 мм. | 50 | 120 | ОАО «ФИРМА ИЗОТЕРМ» тел.+7(812)322-88-82 | 0 | https://isoterm.ru/product/vnutripolnye-konvektory/vnutripolnyy-konvektor-golfstrim-12v/
Гольфстрим-В, КВК 12-37.14.580 с решеткой из рулонной стали | Гольфстрим-В | КВК 12-37.14.580 | с решеткой из рулонной стали | 12 | 140 | 372 | 5800 | 31625.596 | 26982.583 | 22362.834 | 65.6 | внутрипольный | КВК 12-37.14.580 | Медно-алюминиевый внутрипольный конвектор Гольфстрим-В с решеткой из рулонной стали. Высота = 140 мм, длина=5800 мм, глубина=372 мм. | 50 | 120 | ОАО «ФИРМА ИЗОТЕРМ» тел.+7(812)322-88-82 | 0 | https://isoterm.ru/product/vnutripolnye-konvektory/vnutripolnyy-konvektor-golfstrim-12v/
Гольфстрим-В, КВК 12-37.14.590 с решеткой из рулонной стали | Гольфстрим-В | КВК 12-37.14.590 | с решеткой из рулонной стали | 12 | 140 | 372 | 5900 | 31667.491 | 27018.328 | 22392.459 | 65.6 | внутрипольный | КВК 12-37.14.590 | Медно-алюминиевый внутрипольный конвектор Гольфстрим-В с решеткой из рулонной стали. Высота = 140 мм, длина=5900 мм, глубина=372 мм. | 50 | 120 | ОАО «ФИРМА ИЗОТЕРМ» тел.+7(812)322-88-82 | 0 | https://isoterm.ru/product/vnutripolnye-konvektory/vnutripolnyy-konvektor-golfstrim-12v/
Гольфстрим-В, КВК 12-37.14.600 с решеткой из рулонной стали | Гольфстрим-В | КВК 12-37.14.600 | с решеткой из рулонной стали | 12 | 140 | 372 | 6000 | 31709.386 | 27054.072 | 22422.083 | 65.6 | внутрипольный | КВК 12-37.14.600 | Медно-алюминиевый внутрипольный конвектор Гольфстрим-В с решеткой из рулонной стали. Высота = 140 мм, длина=6000 мм, глубина=372 мм. | 50 | 120 | ОАО «ФИРМА ИЗОТЕРМ» тел.+7(812)322-88-82 | 0 | https://isoterm.ru/product/vnutripolnye-konvektory/vnutripolnyy-konvektor-golfstrim-12v/
Гольфстрим-В, КВК 12-37.14.060 с решеткой из алюминия натурального цвета | Гольфстрим-В | КВК 12-37.14.060 | с решеткой из алюминия натурального цвета | 12 | 140 | 372 | 600 | 1501.326 | 1280.913 | 1061.605 | 3.6 | внутрипольный | КВК 12-37.14.060 | Медно-алюминиевый внутрипольный конвектор Гольфстрим-В с решеткой из алюминия натурального цвета. Высота = 140 мм, длина=600 мм, глубина=372 мм. | 50 | 120 | ОАО «ФИРМА ИЗОТЕРМ» тел.+7(812)322-88-82 | 0 | https://isoterm.ru/product/vnutripolnye-konvektory/vnutripolnyy-konvektor-golfstrim-12v/
Гольфстрим-В, КВК 12-37.14.070 с решеткой из алюминия натурального цвета | Гольфстрим-В | КВК 12-37.14.070 | с решеткой из алюминия натурального цвета | 12 | 140 | 372 | 700 | 2244.607 | 1915.072 | 1587.188 | 4.7 | внутрипольный | КВК 12-37.14.070 | Медно-алюминиевый внутрипольный конвектор Гольфстрим-В с решеткой из алюминия натурального цвета. Высота = 140 мм, длина=700 мм, глубина=372 мм. | 50 | 120 | ОАО «ФИРМА ИЗОТЕРМ» тел.+7(812)322-88-82 | 0 | https://isoterm.ru/product/vnutripolnye-konvektory/vnutripolnyy-konvektor-golfstrim-12v/
Гольфстрим-В, КВК 12-37.14.080 с решеткой из алюминия натурального цвета | Гольфстрим-В | КВК 12-37.14.080 | с решеткой из алюминия натурального цвета | 12 | 140 | 372 | 800 | 2282.911 | 1947.753 | 1614.274 | 4.7 | внутрипольный | КВК 12-37.14.080 | Медно-алюминиевый внутрипольный конвектор Гольфстрим-В с решеткой из алюминия натурального цвета. Высота = 140 мм, длина=800 мм, глубина=372 мм. | 50 | 120 | ОАО «ФИРМА ИЗОТЕРМ» тел.+7(812)322-88-82 | 0 | https://isoterm.ru/product/vnutripolnye-konvektory/vnutripolnyy-konvektor-golfstrim-12v/
Гольфстрим-В, КВК 12-37.14.090 с решеткой из алюминия натурального цвета | Гольфстрим-В | КВК 12-37.14.090 | с решеткой из алюминия натурального цвета | 12 | 140 | 372 | 900 | 3032.577 | 2587.358 | 2144.371 | 7.2 | внутрипольный | КВК 12-37.14.090 | Медно-алюминиевый внутрипольный конвектор Гольфстрим-В с решеткой из алюминия натурального цвета. Высота = 140 мм, длина=900 мм, глубина=372 мм. | 50 | 120 | ОАО «ФИРМА ИЗОТЕРМ» тел.+7(812)322-88-82 | 0 | https://isoterm.ru/product/vnutripolnye-konvektory/vnutripolnyy-konvektor-golfstrim-12v/
Гольфстрим-В, КВК 12-37.14.100 с решеткой из алюминия натурального цвета | Гольфстрим-В | КВК 12-37.14.100 | с решеткой из алюминия натурального цвета | 12 | 140 | 372 | 1000 | 3775.858 | 3221.517 | 2669.954 | 8.3 | внутрипольный | КВК 12-37.14.100 | Медно-алюминиевый внутрипольный конвектор Гольфстрим-В с решеткой из алюминия натурального цвета. Высота = 140 мм, длина=1000 мм, глубина=372 мм. | 50 | 120 | ОАО «ФИРМА ИЗОТЕРМ» тел.+7(812)322-88-82 | 0 | https://isoterm.ru/product/vnutripolnye-konvektory/vnutripolnyy-konvektor-golfstrim-12v/
Гольфстрим-В, КВК 12-37.14.110 с решеткой из алюминия натурального цвета | Гольфстрим-В | КВК 12-37.14.110 | с решеткой из алюминия натурального цвета | 12 | 140 | 372 | 1100 | 4553.432 | 3884.934 | 3219.786 | 9.4 | внутрипольный | КВК 12-37.14.110 | Медно-алюминиевый внутрипольный конвектор Гольфстрим-В с решеткой из алюминия натурального цвета. Высота = 140 мм, длина=1100 мм, глубина=372 мм. | 50 | 120 | ОАО «ФИРМА ИЗОТЕРМ» тел.+7(812)322-88-82 | 0 | https://isoterm.ru/product/vnutripolnye-konvektory/vnutripolnyy-konvektor-golfstrim-12v/
Гольфстрим-В, КВК 12-37.14.120 с решеткой из алюминия натурального цвета | Гольфстрим-В | КВК 12-37.14.120 | с решеткой из алюминия натурального цвета | 12 | 140 | 372 | 1200 | 4559.837 | 3890.399 | 3224.315 | 9.4 | внутрипольный | КВК 12-37.14.120 | Медно-алюминиевый внутрипольный конвектор Гольфстрим-В с решеткой из алюминия натурального цвета. Высота = 140 мм, длина=1200 мм, глубина=372 мм. | 50 | 120 | ОАО «ФИРМА ИЗОТЕРМ» тел.+7(812)322-88-82 | 0 | https://isoterm.ru/product/vnutripolnye-konvektory/vnutripolnyy-konvektor-golfstrim-12v/
Гольфстрим-В, КВК 12-37.14.130 с решеткой из алюминия натурального цвета | Гольфстрим-В | КВК 12-37.14.130 | с решеткой из алюминия натурального цвета | 12 | 140 | 372 | 1300 | 5307.109 | 4527.962 | 3752.72 | 11.9 | внутрипольный | КВК 12-37.14.130 | Медно-алюминиевый внутрипольный конвектор Гольфстрим-В с решеткой из алюминия натурального цвета. Высота = 140 мм, длина=1300 мм, глубина=372 мм. | 50 | 120 | ОАО «ФИРМА ИЗОТЕРМ» тел.+7(812)322-88-82 | 0 | https://isoterm.ru/product/vnutripolnye-konvektory/vnutripolnyy-konvektor-golfstrim-12v/
Гольфстрим-В, КВК 12-37.14.140 с решеткой из алюминия натурального цвета | Гольфстрим-В | КВК 12-37.14.140 | с решеткой из алюминия натурального цвета | 12 | 140 | 372 | 1400 | 6049.193 | 5161.1 | 4277.456 | 13 | внутрипольный | КВК 12-37.14.140 | Медно-алюминиевый внутрипольный конвектор Гольфстрим-В с решеткой из алюминия натурального цвета. Высота = 140 мм, длина=1400 мм, глубина=372 мм. | 50 | 120 | ОАО «ФИРМА ИЗОТЕРМ» тел.+7(812)322-88-82 | 0 | https://isoterm.ru/product/vnutripolnye-konvektory/vnutripolnyy-konvektor-golfstrim-12v/
Гольфстрим-В, КВК 12-37.14.150 с решеткой из алюминия натурального цвета | Гольфстрим-В | КВК 12-37.14.150 | с решеткой из алюминия натурального цвета | 12 | 140 | 372 | 1500 | 6794.868 | 5797.301 | 4804.732 | 14 | внутрипольный | КВК 12-37.14.150 | Медно-алюминиевый внутрипольный конвектор Гольфстрим-В с решеткой из алюминия натурального цвета. Высота = 140 мм, длина=1500 мм, глубина=372 мм. | 50 | 120 | ОАО «ФИРМА ИЗОТЕРМ» тел.+7(812)322-88-82 | 0 | https://isoterm.ru/product/vnutripolnye-konvektory/vnutripolnyy-konvektor-golfstrim-12v/
Гольфстрим-В, КВК 12-37.14.160 с решеткой из алюминия натурального цвета | Гольфстрим-В | КВК 12-37.14.160 | с решеткой из алюминия натурального цвета | 12 | 140 | 372 | 1600 | 7542.14 | 6434.864 | 5333.137 | 14 | внутрипольный | КВК 12-37.14.160 | Медно-алюминиевый внутрипольный конвектор Гольфстрим-В с решеткой из алюминия натурального цвета. Высота = 140 мм, длина=1600 мм, глубина=372 мм. | 50 | 120 | ОАО «ФИРМА ИЗОТЕРМ» тел.+7(812)322-88-82 | 0 | https://isoterm.ru/product/vnutripolnye-konvektory/vnutripolnyy-konvektor-golfstrim-12v/
Гольфстрим-В, КВК 12-37.14.170 с решеткой из алюминия натурального цвета | Гольфстрим-В | КВК 12-37.14.170 | с решеткой из алюминия натурального цвета | 12 | 140 | 372 | 1700 | 8284.224 | 7068.002 | 5857.873 | 16.6 | внутрипольный | КВК 12-37.14.170 | Медно-алюминиевый внутрипольный конвектор Гольфстрим-В с решеткой из алюминия натурального цвета. Высота = 140 мм, длина=1700 мм, глубина=372 мм. | 50 | 120 | ОАО «ФИРМА ИЗОТЕРМ» тел.+7(812)322-88-82 | 0 | https://isoterm.ru/product/vnutripolnye-konvektory/vnutripolnyy-konvektor-golfstrim-12v/
Гольфстрим-В, КВК 12-37.14.180 с решеткой из алюминия натурального цвета | Гольфстрим-В | КВК 12-37.14.180 | с решеткой из алюминия натурального цвета | 12 | 140 | 372 | 1800 | 9029.9 | 7704.203 | 6385.149 | 17.6 | внутрипольный | КВК 12-37.14.180 | Медно-алюминиевый внутрипольный конвектор Гольфстрим-В с решеткой из алюминия натурального цвета. Высота = 140 мм, длина=1800 мм, глубина=372 мм. | 50 | 120 | ОАО «ФИРМА ИЗОТЕРМ» тел.+7(812)322-88-82 | 0 | https://isoterm.ru/product/vnutripolnye-konvektory/vnutripolnyy-konvektor-golfstrim-12v/
Гольфстрим-В, КВК 12-37.14.190 с решеткой из алюминия натурального цвета | Гольфстрим-В | КВК 12-37.14.190 | с решеткой из алюминия натурального цвета | 12 | 140 | 372 | 1900 | 9069.401 | 7737.905 | 6413.081 | 18.7 | внутрипольный | КВК 12-37.14.190 | Медно-алюминиевый внутрипольный конвектор Гольфстрим-В с решеткой из алюминия натурального цвета. Высота = 140 мм, длина=1900 мм, глубина=372 мм. | 50 | 120 | ОАО «ФИРМА ИЗОТЕРМ» тел.+7(812)322-88-82 | 0 | https://isoterm.ru/product/vnutripolnye-konvektory/vnutripolnyy-konvektor-golfstrim-12v/
Гольфстрим-В, КВК 12-37.14.200 с решеткой из алюминия натурального цвета | Гольфстрим-В | КВК 12-37.14.200 | с решеткой из алюминия натурального цвета | 12 | 140 | 372 | 2000 | 9815.475 | 8374.447 | 6940.639 | 18.7 | внутрипольный | КВК 12-37.14.200 | Медно-алюминиевый внутрипольный конвектор Гольфстрим-В с решеткой из алюминия натурального цвета. Высота = 140 мм, длина=2000 мм, глубина=372 мм. | 50 | 120 | ОАО «ФИРМА ИЗОТЕРМ» тел.+7(812)322-88-82 | 0 | https://isoterm.ru/product/vnutripolnye-konvektory/vnutripolnyy-konvektor-golfstrim-12v/
Гольфстрим-В, КВК 12-37.14.210 с решеткой из алюминия натурального цвета | Гольфстрим-В | КВК 12-37.14.210 | с решеткой из алюминия натурального цвета | 12 | 140 | 372 | 2100 | 10561.15 | 9010.648 | 7467.915 | 22.3 | внутрипольный | КВК 12-37.14.210 | Медно-алюминиевый внутрипольный конвектор Гольфстрим-В с решеткой из алюминия натурального цвета. Высота = 140 мм, длина=2100 мм, глубина=372 мм. | 50 | 120 | ОАО «ФИРМА ИЗОТЕРМ» тел.+7(812)322-88-82 | 0 | https://isoterm.ru/product/vnutripolnye-konvektory/vnutripolnyy-konvektor-golfstrim-12v/
Гольфстрим-В, КВК 12-37.14.220 с решеткой из алюминия натурального цвета | Гольфстрим-В | КВК 12-37.14.220 | с решеткой из алюминия натурального цвета | 12 | 140 | 372 | 2200 | 11304.432 | 9644.807 | 7993.498 | 23.4 | внутрипольный | КВК 12-37.14.220 | Медно-алюминиевый внутрипольный конвектор Гольфстрим-В с решеткой из алюминия натурального цвета. Высота = 140 мм, длина=2200 мм, глубина=372 мм. | 50 | 120 | ОАО «ФИРМА ИЗОТЕРМ» тел.+7(812)322-88-82 | 0 | https://isoterm.ru/product/vnutripolnye-konvektory/vnutripolnyy-konvektor-golfstrim-12v/
Гольфстрим-В, КВК 12-37.14.230 с решеткой из алюминия натурального цвета | Гольфстрим-В | КВК 12-37.14.230 | с решеткой из алюминия натурального цвета | 12 | 140 | 372 | 2300 | 11342.736 | 9677.488 | 8020.583 | 25.9 | внутрипольный | КВК 12-37.14.230 | Медно-алюминиевый внутрипольный конвектор Гольфстрим-В с решеткой из алюминия натурального цвета. Высота = 140 мм, длина=2300 мм, глубина=372 мм. | 50 | 120 | ОАО «ФИРМА ИЗОТЕРМ» тел.+7(812)322-88-82 | 0 | https://isoterm.ru/product/vnutripolnye-konvektory/vnutripolnyy-konvektor-golfstrim-12v/
Гольфстрим-В, КВК 12-37.14.240 с решеткой из алюминия натурального цвета | Гольфстрим-В | КВК 12-37.14.240 | с решеткой из алюминия натурального цвета | 12 | 140 | 372 | 2400 | 12092.401 | 10317.093 | 8550.68 | 27 | внутрипольный | КВК 12-37.14.240 | Медно-алюминиевый внутрипольный конвектор Гольфстрим-В с решеткой из алюминия натурального цвета. Высота = 140 мм, длина=2400 мм, глубина=372 мм. | 50 | 120 | ОАО «ФИРМА ИЗОТЕРМ» тел.+7(812)322-88-82 | 0 | https://isoterm.ru/product/vnutripolnye-konvektory/vnutripolnyy-konvektor-golfstrim-12v/
Гольфстрим-В, КВК 12-37.14.250 с решеткой из алюминия натурального цвета | Гольфстрим-В | КВК 12-37.14.250 | с решеткой из алюминия натурального цвета | 12 | 140 | 372 | 2500 | 12835.683 | 10951.252 | 9076.263 | 28.1 | внутрипольный | КВК 12-37.14.250 | Медно-алюминиевый внутрипольный конвектор Гольфстрим-В с решеткой из алюминия натурального цвета. Высота = 140 мм, длина=2500 мм, глубина=372 мм. | 50 | 120 | ОАО «ФИРМА ИЗОТЕРМ» тел.+7(812)322-88-82 | 0 | https://isoterm.ru/product/vnutripolnye-konvektory/vnutripolnyy-konvektor-golfstrim-12v/
Гольфстрим-В, КВК 12-37.14.260 с решеткой из алюминия натурального цвета | Гольфстрим-В | КВК 12-37.14.260 | с решеткой из алюминия натурального цвета | 12 | 140 | 372 | 2600 | 13577.767 | 11584.39 | 9601 | 28.1 | внутрипольный | КВК 12-37.14.260 | Медно-алюминиевый внутрипольный конвектор Гольфстрим-В с решеткой из алюминия натурального цвета. Высота = 140 мм, длина=2600 мм, глубина=372 мм. | 50 | 120 | ОАО «ФИРМА ИЗОТЕРМ» тел.+7(812)322-88-82 | 0 | https://isoterm.ru/product/vnutripolnye-konvektory/vnutripolnyy-konvektor-golfstrim-12v/
Гольфстрим-В, КВК 12-37.14.270 с решеткой из алюминия натурального цвета | Гольфстрим-В | КВК 12-37.14.270 | с решеткой из алюминия натурального цвета | 12 | 140 | 372 | 2700 | 14327.432 | 12223.995 | 10131.097 | 30.6 | внутрипольный | КВК 12-37.14.270 | Медно-алюминиевый внутрипольный конвектор Гольфстрим-В с решеткой из алюминия натурального цвета. Высота = 140 мм, длина=2700 мм, глубина=372 мм. | 50 | 120 | ОАО «ФИРМА ИЗОТЕРМ» тел.+7(812)322-88-82 | 0 | https://isoterm.ru/product/vnutripolnye-konvektory/vnutripolnyy-konvektor-golfstrim-12v/
Гольфстрим-В, КВК 12-37.14.280 с решеткой из алюминия натурального цвета | Гольфстрим-В | КВК 12-37.14.280 | с решеткой из алюминия натурального цвета | 12 | 140 | 372 | 2800 | 15070.714 | 12858.154 | 10656.68 | 31.7 | внутрипольный | КВК 12-37.14.280 | Медно-алюминиевый внутрипольный конвектор Гольфстрим-В с решеткой из алюминия натурального цвета. Высота = 140 мм, длина=2800 мм, глубина=372 мм. | 50 | 120 | ОАО «ФИРМА ИЗОТЕРМ» тел.+7(812)322-88-82 | 0 | https://isoterm.ru/product/vnutripolnye-konvektory/vnutripolnyy-konvektor-golfstrim-12v/
Гольфстрим-В, КВК 12-37.14.290 с решеткой из алюминия натурального цвета | Гольфстрим-В | КВК 12-37.14.290 | с решеткой из алюминия натурального цвета | 12 | 140 | 372 | 2900 | 15812.798 | 13491.292 | 11181.417 | 32.8 | внутрипольный | КВК 12-37.14.290 | Медно-алюминиевый внутрипольный конвектор Гольфстрим-В с решеткой из алюминия натурального цвета. Высота = 140 мм, длина=2900 мм, глубина=372 мм. | 50 | 120 | ОАО «ФИРМА ИЗОТЕРМ» тел.+7(812)322-88-82 | 0 | https://isoterm.ru/product/vnutripolnye-konvektory/vnutripolnyy-konvektor-golfstrim-12v/
Гольфстрим-В, КВК 12-37.14.300 с решеткой из алюминия натурального цвета | Гольфстрим-В | КВК 12-37.14.300 | с решеткой из алюминия натурального цвета | 12 | 140 | 372 | 3000 | 15854.693 | 13527.036 | 11211.042 | 32.8 | внутрипольный | КВК 12-37.14.300 | Медно-алюминиевый внутрипольный конвектор Гольфстрим-В с решеткой из алюминия натурального цвета. Высота = 140 мм, длина=3000 мм, глубина=372 мм. | 50 | 120 | ОАО «ФИРМА ИЗОТЕРМ» тел.+7(812)322-88-82 | 0 | https://isoterm.ru/product/vnutripolnye-konvektory/vnutripolnyy-konvektor-golfstrim-12v/
Гольфстрим-В, КВК 12-37.14.310 с решеткой из алюминия натурального цвета | Гольфстрим-В | КВК 12-37.14.310 | с решеткой из алюминия натурального цвета | 12 | 140 | 372 | 3100 | 16601.964 | 14164.599 | 11739.446 | 36.4 | внутрипольный | КВК 12-37.14.310 | Медно-алюминиевый внутрипольный конвектор Гольфстрим-В с решеткой из алюминия натурального цвета. Высота = 140 мм, длина=3100 мм, глубина=372 мм. | 50 | 120 | ОАО «ФИРМА ИЗОТЕРМ» тел.+7(812)322-88-82 | 0 | https://isoterm.ru/product/vnutripolnye-konvektory/vnutripolnyy-konvektor-golfstrim-12v/
Гольфстрим-В, КВК 12-37.14.320 с решеткой из алюминия натурального цвета | Гольфстрим-В | КВК 12-37.14.320 | с решеткой из алюминия натурального цвета | 12 | 140 | 372 | 3200 | 15084.28 | 12869.728 | 10666.273 | 28 | внутрипольный | КВК 12-37.14.320 | Медно-алюминиевый внутрипольный конвектор Гольфстрим-В с решеткой из алюминия натурального цвета. Высота = 140 мм, длина=3200 мм, глубина=372 мм. | 50 | 120 | ОАО «ФИРМА ИЗОТЕРМ» тел.+7(812)322-88-82 | 0 | https://isoterm.ru/product/vnutripolnye-konvektory/vnutripolnyy-konvektor-golfstrim-12v/
Гольфстрим-В, КВК 12-37.14.330 с решеткой из алюминия натурального цвета | Гольфстрим-В | КВК 12-37.14.330 | с решеткой из алюминия натурального цвета | 12 | 140 | 372 | 3300 | 15826.364 | 13502.866 | 11191.01 | 30.6 | внутрипольный | КВК 12-37.14.330 | Медно-алюминиевый внутрипольный конвектор Гольфстрим-В с решеткой из алюминия натурального цвета. Высота = 140 мм, длина=3300 мм, глубина=372 мм. | 50 | 120 | ОАО «ФИРМА ИЗОТЕРМ» тел.+7(812)322-88-82 | 0 | https://isoterm.ru/product/vnutripolnye-konvektory/vnutripolnyy-konvektor-golfstrim-12v/
Гольфстрим-В, КВК 12-37.14.340 с решеткой из алюминия натурального цвета | Гольфстрим-В | КВК 12-37.14.340 | с решеткой из алюминия натурального цвета | 12 | 140 | 372 | 3400 | 16568.448 | 14136.004 | 11715.746 | 33.2 | внутрипольный | КВК 12-37.14.340 | Медно-алюминиевый внутрипольный конвектор Гольфстрим-В с решеткой из алюминия натурального цвета. Высота = 140 мм, длина=3400 мм, глубина=372 мм. | 50 | 120 | ОАО «ФИРМА ИЗОТЕРМ» тел.+7(812)322-88-82 | 0 | https://isoterm.ru/product/vnutripolnye-konvektory/vnutripolnyy-konvektor-golfstrim-12v/
Гольфстрим-В, КВК 12-37.14.350 с решеткой из алюминия натурального цвета | Гольфстрим-В | КВК 12-37.14.350 | с решеткой из алюминия натурального цвета | 12 | 140 | 372 | 3500 | 17314.124 | 14772.205 | 12243.022 | 34.2 | внутрипольный | КВК 12-37.14.350 | Медно-алюминиевый внутрипольный конвектор Гольфстрим-В с решеткой из алюминия натурального цвета. Высота = 140 мм, длина=3500 мм, глубина=372 мм. | 50 | 120 | ОАО «ФИРМА ИЗОТЕРМ» тел.+7(812)322-88-82 | 0 | https://isoterm.ru/product/vnutripolnye-konvektory/vnutripolnyy-konvektor-golfstrim-12v/
Гольфстрим-В, КВК 12-37.14.360 с решеткой из алюминия натурального цвета | Гольфстрим-В | КВК 12-37.14.360 | с решеткой из алюминия натурального цвета | 12 | 140 | 372 | 3600 | 18059.799 | 15408.406 | 12770.298 | 35.2 | внутрипольный | КВК 12-37.14.360 | Медно-алюминиевый внутрипольный конвектор Гольфстрим-В с решеткой из алюминия натурального цвета. Высота = 140 мм, длина=3600 мм, глубина=372 мм. | 50 | 120 | ОАО «ФИРМА ИЗОТЕРМ» тел.+7(812)322-88-82 | 0 | https://isoterm.ru/product/vnutripolnye-konvektory/vnutripolnyy-konvektor-golfstrim-12v/
Гольфстрим-В, КВК 12-37.14.370 с решеткой из алюминия натурального цвета | Гольфстрим-В | КВК 12-37.14.370 | с решеткой из алюминия натурального цвета | 12 | 140 | 372 | 3700 | 18099.3 | 15442.108 | 12798.23 | 36.3 | внутрипольный | КВК 12-37.14.370 | Медно-алюминиевый внутрипольный конвектор Гольфстрим-В с решеткой из алюминия натурального цвета. Высота = 140 мм, длина=3700 мм, глубина=372 мм. | 50 | 120 | ОАО «ФИРМА ИЗОТЕРМ» тел.+7(812)322-88-82 | 0 | https://isoterm.ru/product/vnutripolnye-konvektory/vnutripolnyy-konvektor-golfstrim-12v/
Гольфстрим-В, КВК 12-37.14.380 с решеткой из алюминия натурального цвета | Гольфстрим-В | КВК 12-37.14.380 | с решеткой из алюминия натурального цвета | 12 | 140 | 372 | 3800 | 18138.801 | 15475.81 | 12826.162 | 37.4 | внутрипольный | КВК 12-37.14.380 | Медно-алюминиевый внутрипольный конвектор Гольфстрим-В с решеткой из алюминия натурального цвета. Высота = 140 мм, длина=3800 мм, глубина=372 мм. | 50 | 120 | ОАО «ФИРМА ИЗОТЕРМ» тел.+7(812)322-88-82 | 0 | https://isoterm.ru/product/vnutripolnye-konvektory/vnutripolnyy-konvektor-golfstrim-12v/
Гольфстрим-В, КВК 12-37.14.390 с решеткой из алюминия натурального цвета | Гольфстрим-В | КВК 12-37.14.390 | с решеткой из алюминия натурального цвета | 12 | 140 | 372 | 3900 | 18884.876 | 16112.352 | 13353.72 | 37.4 | внутрипольный | КВК 12-37.14.390 | Медно-алюминиевый внутрипольный конвектор Гольфстрим-В с решеткой из алюминия натурального цвета. Высота = 140 мм, длина=3900 мм, глубина=372 мм. | 50 | 120 | ОАО «ФИРМА ИЗОТЕРМ» тел.+7(812)322-88-82 | 0 | https://isoterm.ru/product/vnutripolnye-konvektory/vnutripolnyy-konvektor-golfstrim-12v/
Гольфстрим-В, КВК 12-37.14.400 с решеткой из алюминия натурального цвета | Гольфстрим-В | КВК 12-37.14.400 | с решеткой из алюминия натурального цвета | 12 | 140 | 372 | 4000 | 19630.95 | 16748.894 | 13881.278 | 37.4 | внутрипольный | КВК 12-37.14.400 | Медно-алюминиевый внутрипольный конвектор Гольфстрим-В с решеткой из алюминия натурального цвета. Высота = 140 мм, длина=4000 мм, глубина=372 мм. | 50 | 120 | ОАО «ФИРМА ИЗОТЕРМ» тел.+7(812)322-88-82 | 0 | https://isoterm.ru/product/vnutripolnye-konvektory/vnutripolnyy-konvektor-golfstrim-12v/
Гольфстрим-В, КВК 12-37.14.410 с решеткой из алюминия натурального цвета | Гольфстрим-В | КВК 12-37.14.410 | с решеткой из алюминия натурального цвета | 12 | 140 | 372 | 4100 | 20376.625 | 17385.095 | 14408.554 | 41 | внутрипольный | КВК 12-37.14.410 | Медно-алюминиевый внутрипольный конвектор Гольфстрим-В с решеткой из алюминия натурального цвета. Высота = 140 мм, длина=4100 мм, глубина=372 мм. | 50 | 120 | ОАО «ФИРМА ИЗОТЕРМ» тел.+7(812)322-88-82 | 0 | https://isoterm.ru/product/vnutripolnye-konvektory/vnutripolnyy-konvektor-golfstrim-12v/
Гольфстрим-В, КВК 12-37.14.420 с решеткой из алюминия натурального цвета | Гольфстрим-В | КВК 12-37.14.420 | с решеткой из алюминия натурального цвета | 12 | 140 | 372 | 4200 | 21122.301 | 18021.296 | 14935.829 | 44.6 | внутрипольный | КВК 12-37.14.420 | Медно-алюминиевый внутрипольный конвектор Гольфстрим-В с решеткой из алюминия натурального цвета. Высота = 140 мм, длина=4200 мм, глубина=372 мм. | 50 | 120 | ОАО «ФИРМА ИЗОТЕРМ» тел.+7(812)322-88-82 | 0 | https://isoterm.ru/product/vnutripolnye-konvektory/vnutripolnyy-konvektor-golfstrim-12v/
Гольфстрим-В, КВК 12-37.14.430 с решеткой из алюминия натурального цвета | Гольфстрим-В | КВК 12-37.14.430 | с решеткой из алюминия натурального цвета | 12 | 140 | 372 | 4300 | 21865.582 | 18655.455 | 15461.413 | 45.7 | внутрипольный | КВК 12-37.14.430 | Медно-алюминиевый внутрипольный конвектор Гольфстрим-В с решеткой из алюминия натурального цвета. Высота = 140 мм, длина=4300 мм, глубина=372 мм. | 50 | 120 | ОАО «ФИРМА ИЗОТЕРМ» тел.+7(812)322-88-82 | 0 | https://isoterm.ru/product/vnutripolnye-konvektory/vnutripolnyy-konvektor-golfstrim-12v/
Гольфстрим-В, КВК 12-37.14.440 с решеткой из алюминия натурального цвета | Гольфстрим-В | КВК 12-37.14.440 | с решеткой из алюминия натурального цвета | 12 | 140 | 372 | 4400 | 22608.864 | 19289.614 | 15986.996 | 46.8 | внутрипольный | КВК 12-37.14.440 | Медно-алюминиевый внутрипольный конвектор Гольфстрим-В с решеткой из алюминия натурального цвета. Высота = 140 мм, длина=4400 мм, глубина=372 мм. | 50 | 120 | ОАО «ФИРМА ИЗОТЕРМ» тел.+7(812)322-88-82 | 0 | https://isoterm.ru/product/vnutripolnye-konvektory/vnutripolnyy-konvektor-golfstrim-12v/
Гольфстрим-В, КВК 12-37.14.450 с решеткой из алюминия натурального цвета | Гольфстрим-В | КВК 12-37.14.450 | с решеткой из алюминия натурального цвета | 12 | 140 | 372 | 4500 | 22647.168 | 19322.295 | 16014.081 | 49.3 | внутрипольный | КВК 12-37.14.450 | Медно-алюминиевый внутрипольный конвектор Гольфстрим-В с решеткой из алюминия натурального цвета. Высота = 140 мм, длина=4500 мм, глубина=372 мм. | 50 | 120 | ОАО «ФИРМА ИЗОТЕРМ» тел.+7(812)322-88-82 | 0 | https://isoterm.ru/product/vnutripolnye-konvektory/vnutripolnyy-konvektor-golfstrim-12v/
Гольфстрим-В, КВК 12-37.14.460 с решеткой из алюминия натурального цвета | Гольфстрим-В | КВК 12-37.14.460 | с решеткой из алюминия натурального цвета | 12 | 140 | 372 | 4600 | 22685.472 | 19354.975 | 16041.166 | 51.8 | внутрипольный | КВК 12-37.14.460 | Медно-алюминиевый внутрипольный конвектор Гольфстрим-В с решеткой из алюминия натурального цвета. Высота = 140 мм, длина=4600 мм, глубина=372 мм. | 50 | 120 | ОАО «ФИРМА ИЗОТЕРМ» тел.+7(812)322-88-82 | 0 | https://isoterm.ru/product/vnutripolnye-konvektory/vnutripolnyy-konvektor-golfstrim-12v/
Гольфстрим-В, КВК 12-37.14.470 с решеткой из алюминия натурального цвета | Гольфстрим-В | КВК 12-37.14.470 | с решеткой из алюминия натурального цвета | 12 | 140 | 372 | 4700 | 23435.137 | 19994.581 | 16571.263 | 52.9 | внутрипольный | КВК 12-37.14.470 | Медно-алюминиевый внутрипольный конвектор Гольфстрим-В с решеткой из алюминия натурального цвета. Высота = 140 мм, длина=4700 мм, глубина=372 мм. | 50 | 120 | ОАО «ФИРМА ИЗОТЕРМ» тел.+7(812)322-88-82 | 0 | https://isoterm.ru/product/vnutripolnye-konvektory/vnutripolnyy-konvektor-golfstrim-12v/
Гольфстрим-В, КВК 12-37.14.480 с решеткой из алюминия натурального цвета | Гольфстрим-В | КВК 12-37.14.480 | с решеткой из алюминия натурального цвета | 12 | 140 | 372 | 4800 | 24184.802 | 20634.186 | 17101.361 | 54 | внутрипольный | КВК 12-37.14.480 | Медно-алюминиевый внутрипольный конвектор Гольфстрим-В с решеткой из алюминия натурального цвета. Высота = 140 мм, длина=4800 мм, глубина=372 мм. | 50 | 120 | ОАО «ФИРМА ИЗОТЕРМ» тел.+7(812)322-88-82 | 0 | https://isoterm.ru/product/vnutripolnye-konvektory/vnutripolnyy-konvektor-golfstrim-12v/
Гольфстрим-В, КВК 12-37.14.490 с решеткой из алюминия натурального цвета | Гольфстрим-В | КВК 12-37.14.490 | с решеткой из алюминия натурального цвета | 12 | 140 | 372 | 4900 | 24928.084 | 21268.345 | 17626.944 | 55.1 | внутрипольный | КВК 12-37.14.490 | Медно-алюминиевый внутрипольный конвектор Гольфстрим-В с решеткой из алюминия натурального цвета. Высота = 140 мм, длина=4900 мм, глубина=372 мм. | 50 | 120 | ОАО «ФИРМА ИЗОТЕРМ» тел.+7(812)322-88-82 | 0 | https://isoterm.ru/product/vnutripolnye-konvektory/vnutripolnyy-konvektor-golfstrim-12v/
Гольфстрим-В, КВК 12-37.14.500 с решеткой из алюминия натурального цвета | Гольфстрим-В | КВК 12-37.14.500 | с решеткой из алюминия натурального цвета | 12 | 140 | 372 | 5000 | 25671.365 | 21902.504 | 18152.527 | 56.2 | внутрипольный | КВК 12-37.14.500 | Медно-алюминиевый внутрипольный конвектор Гольфстрим-В с решеткой из алюминия натурального цвета. Высота = 140 мм, длина=5000 мм, глубина=372 мм. | 50 | 120 | ОАО «ФИРМА ИЗОТЕРМ» тел.+7(812)322-88-82 | 0 | https://isoterm.ru/product/vnutripolnye-konvektory/vnutripolnyy-konvektor-golfstrim-12v/
Гольфстрим-В, КВК 12-37.14.510 с решеткой из алюминия натурального цвета | Гольфстрим-В | КВК 12-37.14.510 | с решеткой из алюминия натурального цвета | 12 | 140 | 372 | 5100 | 26413.449 | 22535.642 | 18677.263 | 56.2 | внутрипольный | КВК 12-37.14.510 | Медно-алюминиевый внутрипольный конвектор Гольфстрим-В с решеткой из алюминия натурального цвета. Высота = 140 мм, длина=5100 мм, глубина=372 мм. | 50 | 120 | ОАО «ФИРМА ИЗОТЕРМ» тел.+7(812)322-88-82 | 0 | https://isoterm.ru/product/vnutripolnye-konvektory/vnutripolnyy-konvektor-golfstrim-12v/
Гольфстрим-В, КВК 12-37.14.520 с решеткой из алюминия натурального цвета | Гольфстрим-В | КВК 12-37.14.520 | с решеткой из алюминия натурального цвета | 12 | 140 | 372 | 5200 | 27155.534 | 23168.779 | 19202 | 56.2 | внутрипольный | КВК 12-37.14.520 | Медно-алюминиевый внутрипольный конвектор Гольфстрим-В с решеткой из алюминия натурального цвета. Высота = 140 мм, длина=5200 мм, глубина=372 мм. | 50 | 120 | ОАО «ФИРМА ИЗОТЕРМ» тел.+7(812)322-88-82 | 0 | https://isoterm.ru/product/vnutripolnye-konvektory/vnutripolnyy-konvektor-golfstrim-12v/
Гольфстрим-В, КВК 12-37.14.530 с решеткой из алюминия натурального цвета | Гольфстрим-В | КВК 12-37.14.530 | с решеткой из алюминия натурального цвета | 12 | 140 | 372 | 5300 | 27905.199 | 23808.385 | 19732.097 | 58.7 | внутрипольный | КВК 12-37.14.530 | Медно-алюминиевый внутрипольный конвектор Гольфстрим-В с решеткой из алюминия натурального цвета. Высота = 140 мм, длина=5300 мм, глубина=372 мм. | 50 | 120 | ОАО «ФИРМА ИЗОТЕРМ» тел.+7(812)322-88-82 | 0 | https://isoterm.ru/product/vnutripolnye-konvektory/vnutripolnyy-konvektor-golfstrim-12v/
Гольфстрим-В, КВК 12-37.14.540 с решеткой из алюминия натурального цвета | Гольфстрим-В | КВК 12-37.14.540 | с решеткой из алюминия натурального цвета | 12 | 140 | 372 | 5400 | 28654.865 | 24447.99 | 20262.195 | 61.2 | внутрипольный | КВК 12-37.14.540 | Медно-алюминиевый внутрипольный конвектор Гольфстрим-В с решеткой из алюминия натурального цвета. Высота = 140 мм, длина=5400 мм, глубина=372 мм. | 50 | 120 | ОАО «ФИРМА ИЗОТЕРМ» тел.+7(812)322-88-82 | 0 | https://isoterm.ru/product/vnutripolnye-konvektory/vnutripolnyy-konvektor-golfstrim-12v/
Гольфстрим-В, КВК 12-37.14.550 с решеткой из алюминия натурального цвета | Гольфстрим-В | КВК 12-37.14.550 | с решеткой из алюминия натурального цвета | 12 | 140 | 372 | 5500 | 29398.146 | 25082.149 | 20787.778 | 62.3 | внутрипольный | КВК 12-37.14.550 | Медно-алюминиевый внутрипольный конвектор Гольфстрим-В с решеткой из алюминия натурального цвета. Высота = 140 мм, длина=5500 мм, глубина=372 мм. | 50 | 120 | ОАО «ФИРМА ИЗОТЕРМ» тел.+7(812)322-88-82 | 0 | https://isoterm.ru/product/vnutripolnye-konvektory/vnutripolnyy-konvektor-golfstrim-12v/
Гольфстрим-В, КВК 12-37.14.560 с решеткой из алюминия натурального цвета | Гольфстрим-В | КВК 12-37.14.560 | с решеткой из алюминия натурального цвета | 12 | 140 | 372 | 5600 | 30141.427 | 25716.308 | 21313.361 | 63.4 | внутрипольный | КВК 12-37.14.560 | Медно-алюминиевый внутрипольный конвектор Гольфстрим-В с решеткой из алюминия натурального цвета. Высота = 140 мм, длина=5600 мм, глубина=372 мм. | 50 | 120 | ОАО «ФИРМА ИЗОТЕРМ» тел.+7(812)322-88-82 | 0 | https://isoterm.ru/product/vnutripolnye-konvektory/vnutripolnyy-konvektor-golfstrim-12v/
Гольфстрим-В, КВК 12-37.14.570 с решеткой из алюминия натурального цвета | Гольфстрим-В | КВК 12-37.14.570 | с решеткой из алюминия натурального цвета | 12 | 140 | 372 | 5700 | 30883.512 | 26349.446 | 21838.098 | 64.5 | внутрипольный | КВК 12-37.14.570 | Медно-алюминиевый внутрипольный конвектор Гольфстрим-В с решеткой из алюминия натурального цвета. Высота = 140 мм, длина=5700 мм, глубина=372 мм. | 50 | 120 | ОАО «ФИРМА ИЗОТЕРМ» тел.+7(812)322-88-82 | 0 | https://isoterm.ru/product/vnutripolnye-konvektory/vnutripolnyy-konvektor-golfstrim-12v/
Гольфстрим-В, КВК 12-37.14.580 с решеткой из алюминия натурального цвета | Гольфстрим-В | КВК 12-37.14.580 | с решеткой из алюминия натурального цвета | 12 | 140 | 372 | 5800 | 31625.596 | 26982.583 | 22362.834 | 65.6 | внутрипольный | КВК 12-37.14.580 | Медно-алюминиевый внутрипольный конвектор Гольфстрим-В с решеткой из алюминия натурального цвета. Высота = 140 мм, длина=5800 мм, глубина=372 мм. | 50 | 120 | ОАО «ФИРМА ИЗОТЕРМ» тел.+7(812)322-88-82 | 0 | https://isoterm.ru/product/vnutripolnye-konvektory/vnutripolnyy-konvektor-golfstrim-12v/
Гольфстрим-В, КВК 12-37.14.590 с решеткой из алюминия натурального цвета | Гольфстрим-В | КВК 12-37.14.590 | с решеткой из алюминия натурального цвета | 12 | 140 | 372 | 5900 | 31667.491 | 27018.328 | 22392.459 | 65.6 | внутрипольный | КВК 12-37.14.590 | Медно-алюминиевый внутрипольный конвектор Гольфстрим-В с решеткой из алюминия натурального цвета. Высота = 140 мм, длина=5900 мм, глубина=372 мм. | 50 | 120 | ОАО «ФИРМА ИЗОТЕРМ» тел.+7(812)322-88-82 | 0 | https://isoterm.ru/product/vnutripolnye-konvektory/vnutripolnyy-konvektor-golfstrim-12v/
Гольфстрим-В, КВК 12-37.14.600 с решеткой из алюминия натурального цвета | Гольфстрим-В | КВК 12-37.14.600 | с решеткой из алюминия натурального цвета | 12 | 140 | 372 | 6000 | 31709.386 | 27054.072 | 22422.083 | 65.6 | внутрипольный | КВК 12-37.14.600 | Медно-алюминиевый внутрипольный конвектор Гольфстрим-В с решеткой из алюминия натурального цвета. Высота = 140 мм, длина=6000 мм, глубина=372 мм. | 50 | 120 | ОАО «ФИРМА ИЗОТЕРМ» тел.+7(812)322-88-82 | 0 | https://isoterm.ru/product/vnutripolnye-konvektory/vnutripolnyy-konvektor-golfstrim-12v/
Гольфстрим-В, КВК 12-37.14.060 с решеткой из алюминия окрашенного | Гольфстрим-В | КВК 12-37.14.060 | с решеткой из алюминия окрашенного | 12 | 140 | 372 | 600 | 1501.326 | 1280.913 | 1061.605 | 3.6 | внутрипольный | КВК 12-37.14.060 | Медно-алюминиевый внутрипольный конвектор Гольфстрим-В с решеткой из алюминия окрашенного. Высота = 140 мм, длина=600 мм, глубина=372 мм. | 50 | 120 | ОАО «ФИРМА ИЗОТЕРМ» тел.+7(812)322-88-82 | 0 | https://isoterm.ru/product/vnutripolnye-konvektory/vnutripolnyy-konvektor-golfstrim-12v/
Гольфстрим-В, КВК 12-37.14.070 с решеткой из алюминия окрашенного | Гольфстрим-В | КВК 12-37.14.070 | с решеткой из алюминия окрашенного | 12 | 140 | 372 | 700 | 2244.607 | 1915.072 | 1587.188 | 4.7 | внутрипольный | КВК 12-37.14.070 | Медно-алюминиевый внутрипольный конвектор Гольфстрим-В с решеткой из алюминия окрашенного. Высота = 140 мм, длина=700 мм, глубина=372 мм. | 50 | 120 | ОАО «ФИРМА ИЗОТЕРМ» тел.+7(812)322-88-82 | 0 | https://isoterm.ru/product/vnutripolnye-konvektory/vnutripolnyy-konvektor-golfstrim-12v/
Гольфстрим-В, КВК 12-37.14.080 с решеткой из алюминия окрашенного | Гольфстрим-В | КВК 12-37.14.080 | с решеткой из алюминия окрашенного | 12 | 140 | 372 | 800 | 2282.911 | 1947.753 | 1614.274 | 4.7 | внутрипольный | КВК 12-37.14.080 | Медно-алюминиевый внутрипольный конвектор Гольфстрим-В с решеткой из алюминия окрашенного. Высота = 140 мм, длина=800 мм, глубина=372 мм. | 50 | 120 | ОАО «ФИРМА ИЗОТЕРМ» тел.+7(812)322-88-82 | 0 | https://isoterm.ru/product/vnutripolnye-konvektory/vnutripolnyy-konvektor-golfstrim-12v/
Гольфстрим-В, КВК 12-37.14.090 с решеткой из алюминия окрашенного | Гольфстрим-В | КВК 12-37.14.090 | с решеткой из алюминия окрашенного | 12 | 140 | 372 | 900 | 3032.577 | 2587.358 | 2144.371 | 7.2 | внутрипольный | КВК 12-37.14.090 | Медно-алюминиевый внутрипольный конвектор Гольфстрим-В с решеткой из алюминия окрашенного. Высота = 140 мм, длина=900 мм, глубина=372 мм. | 50 | 120 | ОАО «ФИРМА ИЗОТЕРМ» тел.+7(812)322-88-82 | 0 | https://isoterm.ru/product/vnutripolnye-konvektory/vnutripolnyy-konvektor-golfstrim-12v/
Гольфстрим-В, КВК 12-37.14.100 с решеткой из алюминия окрашенного | Гольфстрим-В | КВК 12-37.14.100 | с решеткой из алюминия окрашенного | 12 | 140 | 372 | 1000 | 3775.858 | 3221.517 | 2669.954 | 8.3 | внутрипольный | КВК 12-37.14.100 | Медно-алюминиевый внутрипольный конвектор Гольфстрим-В с решеткой из алюминия окрашенного. Высота = 140 мм, длина=1000 мм, глубина=372 мм. | 50 | 120 | ОАО «ФИРМА ИЗОТЕРМ» тел.+7(812)322-88-82 | 0 | https://isoterm.ru/product/vnutripolnye-konvektory/vnutripolnyy-konvektor-golfstrim-12v/
Гольфстрим-В, КВК 12-37.14.110 с решеткой из алюминия окрашенного | Гольфстрим-В | КВК 12-37.14.110 | с решеткой из алюминия окрашенного | 12 | 140 | 372 | 1100 | 4553.432 | 3884.934 | 3219.786 | 9.4 | внутрипольный | КВК 12-37.14.110 | Медно-алюминиевый внутрипольный конвектор Гольфстрим-В с решеткой из алюминия окрашенного. Высота = 140 мм, длина=1100 мм, глубина=372 мм. | 50 | 120 | ОАО «ФИРМА ИЗОТЕРМ» тел.+7(812)322-88-82 | 0 | https://isoterm.ru/product/vnutripolnye-konvektory/vnutripolnyy-konvektor-golfstrim-12v/
Гольфстрим-В, КВК 12-37.14.120 с решеткой из алюминия окрашенного | Гольфстрим-В | КВК 12-37.14.120 | с решеткой из алюминия окрашенного | 12 | 140 | 372 | 1200 | 4559.837 | 3890.399 | 3224.315 | 9.4 | внутрипольный | КВК 12-37.14.120 | Медно-алюминиевый внутрипольный конвектор Гольфстрим-В с решеткой из алюминия окрашенного. Высота = 140 мм, длина=1200 мм, глубина=372 мм. | 50 | 120 | ОАО «ФИРМА ИЗОТЕРМ» тел.+7(812)322-88-82 | 0 | https://isoterm.ru/product/vnutripolnye-konvektory/vnutripolnyy-konvektor-golfstrim-12v/
Гольфстрим-В, КВК 12-37.14.130 с решеткой из алюминия окрашенного | Гольфстрим-В | КВК 12-37.14.130 | с решеткой из алюминия окрашенного | 12 | 140 | 372 | 1300 | 5307.109 | 4527.962 | 3752.72 | 11.9 | внутрипольный | КВК 12-37.14.130 | Медно-алюминиевый внутрипольный конвектор Гольфстрим-В с решеткой из алюминия окрашенного. Высота = 140 мм, длина=1300 мм, глубина=372 мм. | 50 | 120 | ОАО «ФИРМА ИЗОТЕРМ» тел.+7(812)322-88-82 | 0 | https://isoterm.ru/product/vnutripolnye-konvektory/vnutripolnyy-konvektor-golfstrim-12v/
Гольфстрим-В, КВК 12-37.14.140 с решеткой из алюминия окрашенного | Гольфстрим-В | КВК 12-37.14.140 | с решеткой из алюминия окрашенного | 12 | 140 | 372 | 1400 | 6049.193 | 5161.1 | 4277.456 | 13 | внутрипольный | КВК 12-37.14.140 | Медно-алюминиевый внутрипольный конвектор Гольфстрим-В с решеткой из алюминия окрашенного. Высота = 140 мм, длина=1400 мм, глубина=372 мм. | 50 | 120 | ОАО «ФИРМА ИЗОТЕРМ» тел.+7(812)322-88-82 | 0 | https://isoterm.ru/product/vnutripolnye-konvektory/vnutripolnyy-konvektor-golfstrim-12v/
Гольфстрим-В, КВК 12-37.14.150 с решеткой из алюминия окрашенного | Гольфстрим-В | КВК 12-37.14.150 | с решеткой из алюминия окрашенного | 12 | 140 | 372 | 1500 | 6794.868 | 5797.301 | 4804.732 | 14 | внутрипольный | КВК 12-37.14.150 | Медно-алюминиевый внутрипольный конвектор Гольфстрим-В с решеткой из алюминия окрашенного. Высота = 140 мм, длина=1500 мм, глубина=372 мм. | 50 | 120 | ОАО «ФИРМА ИЗОТЕРМ» тел.+7(812)322-88-82 | 0 | https://isoterm.ru/product/vnutripolnye-konvektory/vnutripolnyy-konvektor-golfstrim-12v/
Гольфстрим-В, КВК 12-37.14.160 с решеткой из алюминия окрашенного | Гольфстрим-В | КВК 12-37.14.160 | с решеткой из алюминия окрашенного | 12 | 140 | 372 | 1600 | 7542.14 | 6434.864 | 5333.137 | 14 | внутрипольный | КВК 12-37.14.160 | Медно-алюминиевый внутрипольный конвектор Гольфстрим-В с решеткой из алюминия окрашенного. Высота = 140 мм, длина=1600 мм, глубина=372 мм. | 50 | 120 | ОАО «ФИРМА ИЗОТЕРМ» тел.+7(812)322-88-82 | 0 | https://isoterm.ru/product/vnutripolnye-konvektory/vnutripolnyy-konvektor-golfstrim-12v/
Гольфстрим-В, КВК 12-37.14.170 с решеткой из алюминия окрашенного | Гольфстрим-В | КВК 12-37.14.170 | с решеткой из алюминия окрашенного | 12 | 140 | 372 | 1700 | 8284.224 | 7068.002 | 5857.873 | 16.6 | внутрипольный | КВК 12-37.14.170 | Медно-алюминиевый внутрипольный конвектор Гольфстрим-В с решеткой из алюминия окрашенного. Высота = 140 мм, длина=1700 мм, глубина=372 мм. | 50 | 120 | ОАО «ФИРМА ИЗОТЕРМ» тел.+7(812)322-88-82 | 0 | https://isoterm.ru/product/vnutripolnye-konvektory/vnutripolnyy-konvektor-golfstrim-12v/
Гольфстрим-В, КВК 12-37.14.180 с решеткой из алюминия окрашенного | Гольфстрим-В | КВК 12-37.14.180 | с решеткой из алюминия окрашенного | 12 | 140 | 372 | 1800 | 9029.9 | 7704.203 | 6385.149 | 17.6 | внутрипольный | КВК 12-37.14.180 | Медно-алюминиевый внутрипольный конвектор Гольфстрим-В с решеткой из алюминия окрашенного. Высота = 140 мм, длина=1800 мм, глубина=372 мм. | 50 | 120 | ОАО «ФИРМА ИЗОТЕРМ» тел.+7(812)322-88-82 | 0 | https://isoterm.ru/product/vnutripolnye-konvektory/vnutripolnyy-konvektor-golfstrim-12v/
Гольфстрим-В, КВК 12-37.14.190 с решеткой из алюминия окрашенного | Гольфстрим-В | КВК 12-37.14.190 | с решеткой из алюминия окрашенного | 12 | 140 | 372 | 1900 | 9069.401 | 7737.905 | 6413.081 | 18.7 | внутрипольный | КВК 12-37.14.190 | Медно-алюминиевый внутрипольный конвектор Гольфстрим-В с решеткой из алюминия окрашенного. Высота = 140 мм, длина=1900 мм, глубина=372 мм. | 50 | 120 | ОАО «ФИРМА ИЗОТЕРМ» тел.+7(812)322-88-82 | 0 | https://isoterm.ru/product/vnutripolnye-konvektory/vnutripolnyy-konvektor-golfstrim-12v/
Гольфстрим-В, КВК 12-37.14.200 с решеткой из алюминия окрашенного | Гольфстрим-В | КВК 12-37.14.200 | с решеткой из алюминия окрашенного | 12 | 140 | 372 | 2000 | 9815.475 | 8374.447 | 6940.639 | 18.7 | внутрипольный | КВК 12-37.14.200 | Медно-алюминиевый внутрипольный конвектор Гольфстрим-В с решеткой из алюминия окрашенного. Высота = 140 мм, длина=2000 мм, глубина=372 мм. | 50 | 120 | ОАО «ФИРМА ИЗОТЕРМ» тел.+7(812)322-88-82 | 0 | https://isoterm.ru/product/vnutripolnye-konvektory/vnutripolnyy-konvektor-golfstrim-12v/
Гольфстрим-В, КВК 12-37.14.210 с решеткой из алюминия окрашенного | Гольфстрим-В | КВК 12-37.14.210 | с решеткой из алюминия окрашенного | 12 | 140 | 372 | 2100 | 10561.15 | 9010.648 | 7467.915 | 22.3 | внутрипольный | КВК 12-37.14.210 | Медно-алюминиевый внутрипольный конвектор Гольфстрим-В с решеткой из алюминия окрашенного. Высота = 140 мм, длина=2100 мм, глубина=372 мм. | 50 | 120 | ОАО «ФИРМА ИЗОТЕРМ» тел.+7(812)322-88-82 | 0 | https://isoterm.ru/product/vnutripolnye-konvektory/vnutripolnyy-konvektor-golfstrim-12v/
Гольфстрим-В, КВК 12-37.14.220 с решеткой из алюминия окрашенного | Гольфстрим-В | КВК 12-37.14.220 | с решеткой из алюминия окрашенного | 12 | 140 | 372 | 2200 | 11304.432 | 9644.807 | 7993.498 | 23.4 | внутрипольный | КВК 12-37.14.220 | Медно-алюминиевый внутрипольный конвектор Гольфстрим-В с решеткой из алюминия окрашенного. Высота = 140 мм, длина=2200 мм, глубина=372 мм. | 50 | 120 | ОАО «ФИРМА ИЗОТЕРМ» тел.+7(812)322-88-82 | 0 | https://isoterm.ru/product/vnutripolnye-konvektory/vnutripolnyy-konvektor-golfstrim-12v/
Гольфстрим-В, КВК 12-37.14.230 с решеткой из алюминия окрашенного | Гольфстрим-В | КВК 12-37.14.230 | с решеткой из алюминия окрашенного | 12 | 140 | 372 | 2300 | 11342.736 | 9677.488 | 8020.583 | 25.9 | внутрипольный | КВК 12-37.14.230 | Медно-алюминиевый внутрипольный конвектор Гольфстрим-В с решеткой из алюминия окрашенного. Высота = 140 мм, длина=2300 мм, глубина=372 мм. | 50 | 120 | ОАО «ФИРМА ИЗОТЕРМ» тел.+7(812)322-88-82 | 0 | https://isoterm.ru/product/vnutripolnye-konvektory/vnutripolnyy-konvektor-golfstrim-12v/
Гольфстрим-В, КВК 12-37.14.240 с решеткой из алюминия окрашенного | Гольфстрим-В | КВК 12-37.14.240 | с решеткой из алюминия окрашенного | 12 | 140 | 372 | 2400 | 12092.401 | 10317.093 | 8550.68 | 27 | внутрипольный | КВК 12-37.14.240 | Медно-алюминиевый внутрипольный конвектор Гольфстрим-В с решеткой из алюминия окрашенного. Высота = 140 мм, длина=2400 мм, глубина=372 мм. | 50 | 120 | ОАО «ФИРМА ИЗОТЕРМ» тел.+7(812)322-88-82 | 0 | https://isoterm.ru/product/vnutripolnye-konvektory/vnutripolnyy-konvektor-golfstrim-12v/
Гольфстрим-В, КВК 12-37.14.250 с решеткой из алюминия окрашенного | Гольфстрим-В | КВК 12-37.14.250 | с решеткой из алюминия окрашенного | 12 | 140 | 372 | 2500 | 12835.683 | 10951.252 | 9076.263 | 28.1 | внутрипольный | КВК 12-37.14.250 | Медно-алюминиевый внутрипольный конвектор Гольфстрим-В с решеткой из алюминия окрашенного. Высота = 140 мм, длина=2500 мм, глубина=372 мм. | 50 | 120 | ОАО «ФИРМА ИЗОТЕРМ» тел.+7(812)322-88-82 | 0 | https://isoterm.ru/product/vnutripolnye-konvektory/vnutripolnyy-konvektor-golfstrim-12v/
Гольфстрим-В, КВК 12-37.14.260 с решеткой из алюминия окрашенного | Гольфстрим-В | КВК 12-37.14.260 | с решеткой из алюминия окрашенного | 12 | 140 | 372 | 2600 | 13577.767 | 11584.39 | 9601 | 28.1 | внутрипольный | КВК 12-37.14.260 | Медно-алюминиевый внутрипольный конвектор Гольфстрим-В с решеткой из алюминия окрашенного. Высота = 140 мм, длина=2600 мм, глубина=372 мм. | 50 | 120 | ОАО «ФИРМА ИЗОТЕРМ» тел.+7(812)322-88-82 | 0 | https://isoterm.ru/product/vnutripolnye-konvektory/vnutripolnyy-konvektor-golfstrim-12v/
Гольфстрим-В, КВК 12-37.14.270 с решеткой из алюминия окрашенного | Гольфстрим-В | КВК 12-37.14.270 | с решеткой из алюминия окрашенного | 12 | 140 | 372 | 2700 | 14327.432 | 12223.995 | 10131.097 | 30.6 | внутрипольный | КВК 12-37.14.270 | Медно-алюминиевый внутрипольный конвектор Гольфстрим-В с решеткой из алюминия окрашенного. Высота = 140 мм, длина=2700 мм, глубина=372 мм. | 50 | 120 | ОАО «ФИРМА ИЗОТЕРМ» тел.+7(812)322-88-82 | 0 | https://isoterm.ru/product/vnutripolnye-konvektory/vnutripolnyy-konvektor-golfstrim-12v/
Гольфстрим-В, КВК 12-37.14.280 с решеткой из алюминия окрашенного | Гольфстрим-В | КВК 12-37.14.280 | с решеткой из алюминия окрашенного | 12 | 140 | 372 | 2800 | 15070.714 | 12858.154 | 10656.68 | 31.7 | внутрипольный | КВК 12-37.14.280 | Медно-алюминиевый внутрипольный конвектор Гольфстрим-В с решеткой из алюминия окрашенного. Высота = 140 мм, длина=2800 мм, глубина=372 мм. | 50 | 120 | ОАО «ФИРМА ИЗОТЕРМ» тел.+7(812)322-88-82 | 0 | https://isoterm.ru/product/vnutripolnye-konvektory/vnutripolnyy-konvektor-golfstrim-12v/
Гольфстрим-В, КВК 12-37.14.290 с решеткой из алюминия окрашенного | Гольфстрим-В | КВК 12-37.14.290 | с решеткой из алюминия окрашенного | 12 | 140 | 372 | 2900 | 15812.798 | 13491.292 | 11181.417 | 32.8 | внутрипольный | КВК 12-37.14.290 | Медно-алюминиевый внутрипольный конвектор Гольфстрим-В с решеткой из алюминия окрашенного. Высота = 140 мм, длина=2900 мм, глубина=372 мм. | 50 | 120 | ОАО «ФИРМА ИЗОТЕРМ» тел.+7(812)322-88-82 | 0 | https://isoterm.ru/product/vnutripolnye-konvektory/vnutripolnyy-konvektor-golfstrim-12v/
Гольфстрим-В, КВК 12-37.14.300 с решеткой из алюминия окрашенного | Гольфстрим-В | КВК 12-37.14.300 | с решеткой из алюминия окрашенного | 12 | 140 | 372 | 3000 | 15854.693 | 13527.036 | 11211.042 | 32.8 | внутрипольный | КВК 12-37.14.300 | Медно-алюминиевый внутрипольный конвектор Гольфстрим-В с решеткой из алюминия окрашенного. Высота = 140 мм, длина=3000 мм, глубина=372 мм. | 50 | 120 | ОАО «ФИРМА ИЗОТЕРМ» тел.+7(812)322-88-82 | 0 | https://isoterm.ru/product/vnutripolnye-konvektory/vnutripolnyy-konvektor-golfstrim-12v/
Гольфстрим-В, КВК 12-37.14.310 с решеткой из алюминия окрашенного | Гольфстрим-В | КВК 12-37.14.310 | с решеткой из алюминия окрашенного | 12 | 140 | 372 | 3100 | 16601.964 | 14164.599 | 11739.446 | 36.4 | внутрипольный | КВК 12-37.14.310 | Медно-алюминиевый внутрипольный конвектор Гольфстрим-В с решеткой из алюминия окрашенного. Высота = 140 мм, длина=3100 мм, глубина=372 мм. | 50 | 120 | ОАО «ФИРМА ИЗОТЕРМ» тел.+7(812)322-88-82 | 0 | https://isoterm.ru/product/vnutripolnye-konvektory/vnutripolnyy-konvektor-golfstrim-12v/
Гольфстрим-В, КВК 12-37.14.320 с решеткой из алюминия окрашенного | Гольфстрим-В | КВК 12-37.14.320 | с решеткой из алюминия окрашенного | 12 | 140 | 372 | 3200 | 15084.28 | 12869.728 | 10666.273 | 28 | внутрипольный | КВК 12-37.14.320 | Медно-алюминиевый внутрипольный конвектор Гольфстрим-В с решеткой из алюминия окрашенного. Высота = 140 мм, длина=3200 мм, глубина=372 мм. | 50 | 120 | ОАО «ФИРМА ИЗОТЕРМ» тел.+7(812)322-88-82 | 0 | https://isoterm.ru/product/vnutripolnye-konvektory/vnutripolnyy-konvektor-golfstrim-12v/
Гольфстрим-В, КВК 12-37.14.330 с решеткой из алюминия окрашенного | Гольфстрим-В | КВК 12-37.14.330 | с решеткой из алюминия окрашенного | 12 | 140 | 372 | 3300 | 15826.364 | 13502.866 | 11191.01 | 30.6 | внутрипольный | КВК 12-37.14.330 | Медно-алюминиевый внутрипольный конвектор Гольфстрим-В с решеткой из алюминия окрашенного. Высота = 140 мм, длина=3300 мм, глубина=372 мм. | 50 | 120 | ОАО «ФИРМА ИЗОТЕРМ» тел.+7(812)322-88-82 | 0 | https://isoterm.ru/product/vnutripolnye-konvektory/vnutripolnyy-konvektor-golfstrim-12v/
Гольфстрим-В, КВК 12-37.14.340 с решеткой из алюминия окрашенного | Гольфстрим-В | КВК 12-37.14.340 | с решеткой из алюминия окрашенного | 12 | 140 | 372 | 3400 | 16568.448 | 14136.004 | 11715.746 | 33.2 | внутрипольный | КВК 12-37.14.340 | Медно-алюминиевый внутрипольный конвектор Гольфстрим-В с решеткой из алюминия окрашенного. Высота = 140 мм, длина=3400 мм, глубина=372 мм. | 50 | 120 | ОАО «ФИРМА ИЗОТЕРМ» тел.+7(812)322-88-82 | 0 | https://isoterm.ru/product/vnutripolnye-konvektory/vnutripolnyy-konvektor-golfstrim-12v/
Гольфстрим-В, КВК 12-37.14.350 с решеткой из алюминия окрашенного | Гольфстрим-В | КВК 12-37.14.350 | с решеткой из алюминия окрашенного | 12 | 140 | 372 | 3500 | 17314.124 | 14772.205 | 12243.022 | 34.2 | внутрипольный | КВК 12-37.14.350 | Медно-алюминиевый внутрипольный конвектор Гольфстрим-В с решеткой из алюминия окрашенного. Высота = 140 мм, длина=3500 мм, глубина=372 мм. | 50 | 120 | ОАО «ФИРМА ИЗОТЕРМ» тел.+7(812)322-88-82 | 0 | https://isoterm.ru/product/vnutripolnye-konvektory/vnutripolnyy-konvektor-golfstrim-12v/
Гольфстрим-В, КВК 12-37.14.360 с решеткой из алюминия окрашенного | Гольфстрим-В | КВК 12-37.14.360 | с решеткой из алюминия окрашенного | 12 | 140 | 372 | 3600 | 18059.799 | 15408.406 | 12770.298 | 35.2 | внутрипольный | КВК 12-37.14.360 | Медно-алюминиевый внутрипольный конвектор Гольфстрим-В с решеткой из алюминия окрашенного. Высота = 140 мм, длина=3600 мм, глубина=372 мм. | 50 | 120 | ОАО «ФИРМА ИЗОТЕРМ» тел.+7(812)322-88-82 | 0 | https://isoterm.ru/product/vnutripolnye-konvektory/vnutripolnyy-konvektor-golfstrim-12v/
Гольфстрим-В, КВК 12-37.14.370 с решеткой из алюминия окрашенного | Гольфстрим-В | КВК 12-37.14.370 | с решеткой из алюминия окрашенного | 12 | 140 | 372 | 3700 | 18099.3 | 15442.108 | 12798.23 | 36.3 | внутрипольный | КВК 12-37.14.370 | Медно-алюминиевый внутрипольный конвектор Гольфстрим-В с решеткой из алюминия окрашенного. Высота = 140 мм, длина=3700 мм, глубина=372 мм. | 50 | 120 | ОАО «ФИРМА ИЗОТЕРМ» тел.+7(812)322-88-82 | 0 | https://isoterm.ru/product/vnutripolnye-konvektory/vnutripolnyy-konvektor-golfstrim-12v/
Гольфстрим-В, КВК 12-37.14.380 с решеткой из алюминия окрашенного | Гольфстрим-В | КВК 12-37.14.380 | с решеткой из алюминия окрашенного | 12 | 140 | 372 | 3800 | 18138.801 | 15475.81 | 12826.162 | 37.4 | внутрипольный | КВК 12-37.14.380 | Медно-алюминиевый внутрипольный конвектор Гольфстрим-В с решеткой из алюминия окрашенного. Высота = 140 мм, длина=3800 мм, глубина=372 мм. | 50 | 120 | ОАО «ФИРМА ИЗОТЕРМ» тел.+7(812)322-88-82 | 0 | https://isoterm.ru/product/vnutripolnye-konvektory/vnutripolnyy-konvektor-golfstrim-12v/
Гольфстрим-В, КВК 12-37.14.390 с решеткой из алюминия окрашенного | Гольфстрим-В | КВК 12-37.14.390 | с решеткой из алюминия окрашенного | 12 | 140 | 372 | 3900 | 18884.876 | 16112.352 | 13353.72 | 37.4 | внутрипольный | КВК 12-37.14.390 | Медно-алюминиевый внутрипольный конвектор Гольфстрим-В с решеткой из алюминия окрашенного. Высота = 140 мм, длина=3900 мм, глубина=372 мм. | 50 | 120 | ОАО «ФИРМА ИЗОТЕРМ» тел.+7(812)322-88-82 | 0 | https://isoterm.ru/product/vnutripolnye-konvektory/vnutripolnyy-konvektor-golfstrim-12v/
Гольфстрим-В, КВК 12-37.14.400 с решеткой из алюминия окрашенного | Гольфстрим-В | КВК 12-37.14.400 | с решеткой из алюминия окрашенного | 12 | 140 | 372 | 4000 | 19630.95 | 16748.894 | 13881.278 | 37.4 | внутрипольный | КВК 12-37.14.400 | Медно-алюминиевый внутрипольный конвектор Гольфстрим-В с решеткой из алюминия окрашенного. Высота = 140 мм, длина=4000 мм, глубина=372 мм. | 50 | 120 | ОАО «ФИРМА ИЗОТЕРМ» тел.+7(812)322-88-82 | 0 | https://isoterm.ru/product/vnutripolnye-konvektory/vnutripolnyy-konvektor-golfstrim-12v/
Гольфстрим-В, КВК 12-37.14.410 с решеткой из алюминия окрашенного | Гольфстрим-В | КВК 12-37.14.410 | с решеткой из алюминия окрашенного | 12 | 140 | 372 | 4100 | 20376.625 | 17385.095 | 14408.554 | 41 | внутрипольный | КВК 12-37.14.410 | Медно-алюминиевый внутрипольный конвектор Гольфстрим-В с решеткой из алюминия окрашенного. Высота = 140 мм, длина=4100 мм, глубина=372 мм. | 50 | 120 | ОАО «ФИРМА ИЗОТЕРМ» тел.+7(812)322-88-82 | 0 | https://isoterm.ru/product/vnutripolnye-konvektory/vnutripolnyy-konvektor-golfstrim-12v/
Гольфстрим-В, КВК 12-37.14.420 с решеткой из алюминия окрашенного | Гольфстрим-В | КВК 12-37.14.420 | с решеткой из алюминия окрашенного | 12 | 140 | 372 | 4200 | 21122.301 | 18021.296 | 14935.829 | 44.6 | внутрипольный | КВК 12-37.14.420 | Медно-алюминиевый внутрипольный конвектор Гольфстрим-В с решеткой из алюминия окрашенного. Высота = 140 мм, длина=4200 мм, глубина=372 мм. | 50 | 120 | ОАО «ФИРМА ИЗОТЕРМ» тел.+7(812)322-88-82 | 0 | https://isoterm.ru/product/vnutripolnye-konvektory/vnutripolnyy-konvektor-golfstrim-12v/
Гольфстрим-В, КВК 12-37.14.430 с решеткой из алюминия окрашенного | Гольфстрим-В | КВК 12-37.14.430 | с решеткой из алюминия окрашенного | 12 | 140 | 372 | 4300 | 21865.582 | 18655.455 | 15461.413 | 45.7 | внутрипольный | КВК 12-37.14.430 | Медно-алюминиевый внутрипольный конвектор Гольфстрим-В с решеткой из алюминия окрашенного. Высота = 140 мм, длина=4300 мм, глубина=372 мм. | 50 | 120 | ОАО «ФИРМА ИЗОТЕРМ» тел.+7(812)322-88-82 | 0 | https://isoterm.ru/product/vnutripolnye-konvektory/vnutripolnyy-konvektor-golfstrim-12v/
Гольфстрим-В, КВК 12-37.14.440 с решеткой из алюминия окрашенного | Гольфстрим-В | КВК 12-37.14.440 | с решеткой из алюминия окрашенного | 12 | 140 | 372 | 4400 | 22608.864 | 19289.614 | 15986.996 | 46.8 | внутрипольный | КВК 12-37.14.440 | Медно-алюминиевый внутрипольный конвектор Гольфстрим-В с решеткой из алюминия окрашенного. Высота = 140 мм, длина=4400 мм, глубина=372 мм. | 50 | 120 | ОАО «ФИРМА ИЗОТЕРМ» тел.+7(812)322-88-82 | 0 | https://isoterm.ru/product/vnutripolnye-konvektory/vnutripolnyy-konvektor-golfstrim-12v/
Гольфстрим-В, КВК 12-37.14.450 с решеткой из алюминия окрашенного | Гольфстрим-В | КВК 12-37.14.450 | с решеткой из алюминия окрашенного | 12 | 140 | 372 | 4500 | 22647.168 | 19322.295 | 16014.081 | 49.3 | внутрипольный | КВК 12-37.14.450 | Медно-алюминиевый внутрипольный конвектор Гольфстрим-В с решеткой из алюминия окрашенного. Высота = 140 мм, длина=4500 мм, глубина=372 мм. | 50 | 120 | ОАО «ФИРМА ИЗОТЕРМ» тел.+7(812)322-88-82 | 0 | https://isoterm.ru/product/vnutripolnye-konvektory/vnutripolnyy-konvektor-golfstrim-12v/
Гольфстрим-В, КВК 12-37.14.460 с решеткой из алюминия окрашенного | Гольфстрим-В | КВК 12-37.14.460 | с решеткой из алюминия окрашенного | 12 | 140 | 372 | 4600 | 22685.472 | 19354.975 | 16041.166 | 51.8 | внутрипольный | КВК 12-37.14.460 | Медно-алюминиевый внутрипольный конвектор Гольфстрим-В с решеткой из алюминия окрашенного. Высота = 140 мм, длина=4600 мм, глубина=372 мм. | 50 | 120 | ОАО «ФИРМА ИЗОТЕРМ» тел.+7(812)322-88-82 | 0 | https://isoterm.ru/product/vnutripolnye-konvektory/vnutripolnyy-konvektor-golfstrim-12v/
Гольфстрим-В, КВК 12-37.14.470 с решеткой из алюминия окрашенного | Гольфстрим-В | КВК 12-37.14.470 | с решеткой из алюминия окрашенного | 12 | 140 | 372 | 4700 | 23435.137 | 19994.581 | 16571.263 | 52.9 | внутрипольный | КВК 12-37.14.470 | Медно-алюминиевый внутрипольный конвектор Гольфстрим-В с решеткой из алюминия окрашенного. Высота = 140 мм, длина=4700 мм, глубина=372 мм. | 50 | 120 | ОАО «ФИРМА ИЗОТЕРМ» тел.+7(812)322-88-82 | 0 | https://isoterm.ru/product/vnutripolnye-konvektory/vnutripolnyy-konvektor-golfstrim-12v/
Гольфстрим-В, КВК 12-37.14.480 с решеткой из алюминия окрашенного | Гольфстрим-В | КВК 12-37.14.480 | с решеткой из алюминия окрашенного | 12 | 140 | 372 | 4800 | 24184.802 | 20634.186 | 17101.361 | 54 | внутрипольный | КВК 12-37.14.480 | Медно-алюминиевый внутрипольный конвектор Гольфстрим-В с решеткой из алюминия окрашенного. Высота = 140 мм, длина=4800 мм, глубина=372 мм. | 50 | 120 | ОАО «ФИРМА ИЗОТЕРМ» тел.+7(812)322-88-82 | 0 | https://isoterm.ru/product/vnutripolnye-konvektory/vnutripolnyy-konvektor-golfstrim-12v/
Гольфстрим-В, КВК 12-37.14.490 с решеткой из алюминия окрашенного | Гольфстрим-В | КВК 12-37.14.490 | с решеткой из алюминия окрашенного | 12 | 140 | 372 | 4900 | 24928.084 | 21268.345 | 17626.944 | 55.1 | внутрипольный | КВК 12-37.14.490 | Медно-алюминиевый внутрипольный конвектор Гольфстрим-В с решеткой из алюминия окрашенного. Высота = 140 мм, длина=4900 мм, глубина=372 мм. | 50 | 120 | ОАО «ФИРМА ИЗОТЕРМ» тел.+7(812)322-88-82 | 0 | https://isoterm.ru/product/vnutripolnye-konvektory/vnutripolnyy-konvektor-golfstrim-12v/
Гольфстрим-В, КВК 12-37.14.500 с решеткой из алюминия окрашенного | Гольфстрим-В | КВК 12-37.14.500 | с решеткой из алюминия окрашенного | 12 | 140 | 372 | 5000 | 25671.365 | 21902.504 | 18152.527 | 56.2 | внутрипольный | КВК 12-37.14.500 | Медно-алюминиевый внутрипольный конвектор Гольфстрим-В с решеткой из алюминия окрашенного. Высота = 140 мм, длина=5000 мм, глубина=372 мм. | 50 | 120 | ОАО «ФИРМА ИЗОТЕРМ» тел.+7(812)322-88-82 | 0 | https://isoterm.ru/product/vnutripolnye-konvektory/vnutripolnyy-konvektor-golfstrim-12v/
Гольфстрим-В, КВК 12-37.14.510 с решеткой из алюминия окрашенного | Гольфстрим-В | КВК 12-37.14.510 | с решеткой из алюминия окрашенного | 12 | 140 | 372 | 5100 | 26413.449 | 22535.642 | 18677.263 | 56.2 | внутрипольный | КВК 12-37.14.510 | Медно-алюминиевый внутрипольный конвектор Гольфстрим-В с решеткой из алюминия окрашенного. Высота = 140 мм, длина=5100 мм, глубина=372 мм. | 50 | 120 | ОАО «ФИРМА ИЗОТЕРМ» тел.+7(812)322-88-82 | 0 | https://isoterm.ru/product/vnutripolnye-konvektory/vnutripolnyy-konvektor-golfstrim-12v/
Гольфстрим-В, КВК 12-37.14.520 с решеткой из алюминия окрашенного | Гольфстрим-В | КВК 12-37.14.520 | с решеткой из алюминия окрашенного | 12 | 140 | 372 | 5200 | 27155.534 | 23168.779 | 19202 | 56.2 | внутрипольный | КВК 12-37.14.520 | Медно-алюминиевый внутрипольный конвектор Гольфстрим-В с решеткой из алюминия окрашенного. Высота = 140 мм, длина=5200 мм, глубина=372 мм. | 50 | 120 | ОАО «ФИРМА ИЗОТЕРМ» тел.+7(812)322-88-82 | 0 | https://isoterm.ru/product/vnutripolnye-konvektory/vnutripolnyy-konvektor-golfstrim-12v/
Гольфстрим-В, КВК 12-37.14.530 с решеткой из алюминия окрашенного | Гольфстрим-В | КВК 12-37.14.530 | с решеткой из алюминия окрашенного | 12 | 140 | 372 | 5300 | 27905.199 | 23808.385 | 19732.097 | 58.7 | внутрипольный | КВК 12-37.14.530 | Медно-алюминиевый внутрипольный конвектор Гольфстрим-В с решеткой из алюминия окрашенного. Высота = 140 мм, длина=5300 мм, глубина=372 мм. | 50 | 120 | ОАО «ФИРМА ИЗОТЕРМ» тел.+7(812)322-88-82 | 0 | https://isoterm.ru/product/vnutripolnye-konvektory/vnutripolnyy-konvektor-golfstrim-12v/
Гольфстрим-В, КВК 12-37.14.540 с решеткой из алюминия окрашенного | Гольфстрим-В | КВК 12-37.14.540 | с решеткой из алюминия окрашенного | 12 | 140 | 372 | 5400 | 28654.865 | 24447.99 | 20262.195 | 61.2 | внутрипольный | КВК 12-37.14.540 | Медно-алюминиевый внутрипольный конвектор Гольфстрим-В с решеткой из алюминия окрашенного. Высота = 140 мм, длина=5400 мм, глубина=372 мм. | 50 | 120 | ОАО «ФИРМА ИЗОТЕРМ» тел.+7(812)322-88-82 | 0 | https://isoterm.ru/product/vnutripolnye-konvektory/vnutripolnyy-konvektor-golfstrim-12v/
Гольфстрим-В, КВК 12-37.14.550 с решеткой из алюминия окрашенного | Гольфстрим-В | КВК 12-37.14.550 | с решеткой из алюминия окрашенного | 12 | 140 | 372 | 5500 | 29398.146 | 25082.149 | 20787.778 | 62.3 | внутрипольный | КВК 12-37.14.550 | Медно-алюминиевый внутрипольный конвектор Гольфстрим-В с решеткой из алюминия окрашенного. Высота = 140 мм, длина=5500 мм, глубина=372 мм. | 50 | 120 | ОАО «ФИРМА ИЗОТЕРМ» тел.+7(812)322-88-82 | 0 | https://isoterm.ru/product/vnutripolnye-konvektory/vnutripolnyy-konvektor-golfstrim-12v/
Гольфстрим-В, КВК 12-37.14.560 с решеткой из алюминия окрашенного | Гольфстрим-В | КВК 12-37.14.560 | с решеткой из алюминия окрашенного | 12 | 140 | 372 | 5600 | 30141.427 | 25716.308 | 21313.361 | 63.4 | внутрипольный | КВК 12-37.14.560 | Медно-алюминиевый внутрипольный конвектор Гольфстрим-В с решеткой из алюминия окрашенного. Высота = 140 мм, длина=5600 мм, глубина=372 мм. | 50 | 120 | ОАО «ФИРМА ИЗОТЕРМ» тел.+7(812)322-88-82 | 0 | https://isoterm.ru/product/vnutripolnye-konvektory/vnutripolnyy-konvektor-golfstrim-12v/
Гольфстрим-В, КВК 12-37.14.570 с решеткой из алюминия окрашенного | Гольфстрим-В | КВК 12-37.14.570 | с решеткой из алюминия окрашенного | 12 | 140 | 372 | 5700 | 30883.512 | 26349.446 | 21838.098 | 64.5 | внутрипольный | КВК 12-37.14.570 | Медно-алюминиевый внутрипольный конвектор Гольфстрим-В с решеткой из алюминия окрашенного. Высота = 140 мм, длина=5700 мм, глубина=372 мм. | 50 | 120 | ОАО «ФИРМА ИЗОТЕРМ» тел.+7(812)322-88-82 | 0 | https://isoterm.ru/product/vnutripolnye-konvektory/vnutripolnyy-konvektor-golfstrim-12v/
Гольфстрим-В, КВК 12-37.14.580 с решеткой из алюминия окрашенного | Гольфстрим-В | КВК 12-37.14.580 | с решеткой из алюминия окрашенного | 12 | 140 | 372 | 5800 | 31625.596 | 26982.583 | 22362.834 | 65.6 | внутрипольный | КВК 12-37.14.580 | Медно-алюминиевый внутрипольный конвектор Гольфстрим-В с решеткой из алюминия окрашенного. Высота = 140 мм, длина=5800 мм, глубина=372 мм. | 50 | 120 | ОАО «ФИРМА ИЗОТЕРМ» тел.+7(812)322-88-82 | 0 | https://isoterm.ru/product/vnutripolnye-konvektory/vnutripolnyy-konvektor-golfstrim-12v/
Гольфстрим-В, КВК 12-37.14.590 с решеткой из алюминия окрашенного | Гольфстрим-В | КВК 12-37.14.590 | с решеткой из алюминия окрашенного | 12 | 140 | 372 | 5900 | 31667.491 | 27018.328 | 22392.459 | 65.6 | внутрипольный | КВК 12-37.14.590 | Медно-алюминиевый внутрипольный конвектор Гольфстрим-В с решеткой из алюминия окрашенного. Высота = 140 мм, длина=5900 мм, глубина=372 мм. | 50 | 120 | ОАО «ФИРМА ИЗОТЕРМ» тел.+7(812)322-88-82 | 0 | https://isoterm.ru/product/vnutripolnye-konvektory/vnutripolnyy-konvektor-golfstrim-12v/
Гольфстрим-В, КВК 12-37.14.600 с решеткой из алюминия окрашенного | Гольфстрим-В | КВК 12-37.14.600 | с решеткой из алюминия окрашенного | 12 | 140 | 372 | 6000 | 31709.386 | 27054.072 | 22422.083 | 65.6 | внутрипольный | КВК 12-37.14.600 | Медно-алюминиевый внутрипольный конвектор Гольфстрим-В с решеткой из алюминия окрашенного. Высота = 140 мм, длина=6000 мм, глубина=372 мм. | 50 | 120 | ОАО «ФИРМА ИЗОТЕРМ» тел.+7(812)322-88-82 | 0 | https://isoterm.ru/product/vnutripolnye-konvektory/vnutripolnyy-konvektor-golfstrim-12v/
Гольфстрим-В, КВК 12-37.14.060 с решеткой из березы/бука/дуба | Гольфстрим-В | КВК 12-37.14.060 | с решеткой из березы/бука/дуба | 12 | 140 | 372 | 600 | 1501.326 | 1280.913 | 1061.605 | 3.6 | внутрипольный | КВК 12-37.14.060 | Медно-алюминиевый внутрипольный конвектор Гольфстрим-В с решеткой из березы/бука/дуба. Высота = 140 мм, длина=600 мм, глубина=372 мм. | 50 | 120 | ОАО «ФИРМА ИЗОТЕРМ» тел.+7(812)322-88-82 | 0 | https://isoterm.ru/product/vnutripolnye-konvektory/vnutripolnyy-konvektor-golfstrim-12v/
Гольфстрим-В, КВК 12-37.14.070 с решеткой из березы/бука/дуба | Гольфстрим-В | КВК 12-37.14.070 | с решеткой из березы/бука/дуба | 12 | 140 | 372 | 700 | 2244.607 | 1915.072 | 1587.188 | 4.7 | внутрипольный | КВК 12-37.14.070 | Медно-алюминиевый внутрипольный конвектор Гольфстрим-В с решеткой из березы/бука/дуба. Высота = 140 мм, длина=700 мм, глубина=372 мм. | 50 | 120 | ОАО «ФИРМА ИЗОТЕРМ» тел.+7(812)322-88-82 | 0 | https://isoterm.ru/product/vnutripolnye-konvektory/vnutripolnyy-konvektor-golfstrim-12v/
Гольфстрим-В, КВК 12-37.14.080 с решеткой из березы/бука/дуба | Гольфстрим-В | КВК 12-37.14.080 | с решеткой из березы/бука/дуба | 12 | 140 | 372 | 800 | 2282.911 | 1947.753 | 1614.274 | 4.7 | внутрипольный | КВК 12-37.14.080 | Медно-алюминиевый внутрипольный конвектор Гольфстрим-В с решеткой из березы/бука/дуба. Высота = 140 мм, длина=800 мм, глубина=372 мм. | 50 | 120 | ОАО «ФИРМА ИЗОТЕРМ» тел.+7(812)322-88-82 | 0 | https://isoterm.ru/product/vnutripolnye-konvektory/vnutripolnyy-konvektor-golfstrim-12v/
Гольфстрим-В, КВК 12-37.14.090 с решеткой из березы/бука/дуба | Гольфстрим-В | КВК 12-37.14.090 | с решеткой из березы/бука/дуба | 12 | 140 | 372 | 900 | 3032.577 | 2587.358 | 2144.371 | 7.2 | внутрипольный | КВК 12-37.14.090 | Медно-алюминиевый внутрипольный конвектор Гольфстрим-В с решеткой из березы/бука/дуба. Высота = 140 мм, длина=900 мм, глубина=372 мм. | 50 | 120 | ОАО «ФИРМА ИЗОТЕРМ» тел.+7(812)322-88-82 | 0 | https://isoterm.ru/product/vnutripolnye-konvektory/vnutripolnyy-konvektor-golfstrim-12v/
Гольфстрим-В, КВК 12-37.14.100 с решеткой из березы/бука/дуба | Гольфстрим-В | КВК 12-37.14.100 | с решеткой из березы/бука/дуба | 12 | 140 | 372 | 1000 | 3775.858 | 3221.517 | 2669.954 | 8.3 | внутрипольный | КВК 12-37.14.100 | Медно-алюминиевый внутрипольный конвектор Гольфстрим-В с решеткой из березы/бука/дуба. Высота = 140 мм, длина=1000 мм, глубина=372 мм. | 50 | 120 | ОАО «ФИРМА ИЗОТЕРМ» тел.+7(812)322-88-82 | 0 | https://isoterm.ru/product/vnutripolnye-konvektory/vnutripolnyy-konvektor-golfstrim-12v/
Гольфстрим-В, КВК 12-37.14.110 с решеткой из березы/бука/дуба | Гольфстрим-В | КВК 12-37.14.110 | с решеткой из березы/бука/дуба | 12 | 140 | 372 | 1100 | 4553.432 | 3884.934 | 3219.786 | 9.4 | внутрипольный | КВК 12-37.14.110 | Медно-алюминиевый внутрипольный конвектор Гольфстрим-В с решеткой из березы/бука/дуба. Высота = 140 мм, длина=1100 мм, глубина=372 мм. | 50 | 120 | ОАО «ФИРМА ИЗОТЕРМ» тел.+7(812)322-88-82 | 0 | https://isoterm.ru/product/vnutripolnye-konvektory/vnutripolnyy-konvektor-golfstrim-12v/
Гольфстрим-В, КВК 12-37.14.120 с решеткой из березы/бука/дуба | Гольфстрим-В | КВК 12-37.14.120 | с решеткой из березы/бука/дуба | 12 | 140 | 372 | 1200 | 4559.837 | 3890.399 | 3224.315 | 9.4 | внутрипольный | КВК 12-37.14.120 | Медно-алюминиевый внутрипольный конвектор Гольфстрим-В с решеткой из березы/бука/дуба. Высота = 140 мм, длина=1200 мм, глубина=372 мм. | 50 | 120 | ОАО «ФИРМА ИЗОТЕРМ» тел.+7(812)322-88-82 | 0 | https://isoterm.ru/product/vnutripolnye-konvektory/vnutripolnyy-konvektor-golfstrim-12v/
Гольфстрим-В, КВК 12-37.14.130 с решеткой из березы/бука/дуба | Гольфстрим-В | КВК 12-37.14.130 | с решеткой из березы/бука/дуба | 12 | 140 | 372 | 1300 | 5307.109 | 4527.962 | 3752.72 | 11.9 | внутрипольный | КВК 12-37.14.130 | Медно-алюминиевый внутрипольный конвектор Гольфстрим-В с решеткой из березы/бука/дуба. Высота = 140 мм, длина=1300 мм, глубина=372 мм. | 50 | 120 | ОАО «ФИРМА ИЗОТЕРМ» тел.+7(812)322-88-82 | 0 | https://isoterm.ru/product/vnutripolnye-konvektory/vnutripolnyy-konvektor-golfstrim-12v/
Гольфстрим-В, КВК 12-37.14.140 с решеткой из березы/бука/дуба | Гольфстрим-В | КВК 12-37.14.140 | с решеткой из березы/бука/дуба | 12 | 140 | 372 | 1400 | 6049.193 | 5161.1 | 4277.456 | 13 | внутрипольный | КВК 12-37.14.140 | Медно-алюминиевый внутрипольный конвектор Гольфстрим-В с решеткой из березы/бука/дуба. Высота = 140 мм, длина=1400 мм, глубина=372 мм. | 50 | 120 | ОАО «ФИРМА ИЗОТЕРМ» тел.+7(812)322-88-82 | 0 | https://isoterm.ru/product/vnutripolnye-konvektory/vnutripolnyy-konvektor-golfstrim-12v/
Гольфстрим-В, КВК 12-37.14.150 с решеткой из березы/бука/дуба | Гольфстрим-В | КВК 12-37.14.150 | с решеткой из березы/бука/дуба | 12 | 140 | 372 | 1500 | 6794.868 | 5797.301 | 4804.732 | 14 | внутрипольный | КВК 12-37.14.150 | Медно-алюминиевый внутрипольный конвектор Гольфстрим-В с решеткой из березы/бука/дуба. Высота = 140 мм, длина=1500 мм, глубина=372 мм. | 50 | 120 | ОАО «ФИРМА ИЗОТЕРМ» тел.+7(812)322-88-82 | 0 | https://isoterm.ru/product/vnutripolnye-konvektory/vnutripolnyy-konvektor-golfstrim-12v/
Гольфстрим-В, КВК 12-37.14.160 с решеткой из березы/бука/дуба | Гольфстрим-В | КВК 12-37.14.160 | с решеткой из березы/бука/дуба | 12 | 140 | 372 | 1600 | 7542.14 | 6434.864 | 5333.137 | 14 | внутрипольный | КВК 12-37.14.160 | Медно-алюминиевый внутрипольный конвектор Гольфстрим-В с решеткой из березы/бука/дуба. Высота = 140 мм, длина=1600 мм, глубина=372 мм. | 50 | 120 | ОАО «ФИРМА ИЗОТЕРМ» тел.+7(812)322-88-82 | 0 | https://isoterm.ru/product/vnutripolnye-konvektory/vnutripolnyy-konvektor-golfstrim-12v/
Гольфстрим-В, КВК 12-37.14.170 с решеткой из березы/бука/дуба | Гольфстрим-В | КВК 12-37.14.170 | с решеткой из березы/бука/дуба | 12 | 140 | 372 | 1700 | 8284.224 | 7068.002 | 5857.873 | 16.6 | внутрипольный | КВК 12-37.14.170 | Медно-алюминиевый внутрипольный конвектор Гольфстрим-В с решеткой из березы/бука/дуба. Высота = 140 мм, длина=1700 мм, глубина=372 мм. | 50 | 120 | ОАО «ФИРМА ИЗОТЕРМ» тел.+7(812)322-88-82 | 0 | https://isoterm.ru/product/vnutripolnye-konvektory/vnutripolnyy-konvektor-golfstrim-12v/
Гольфстрим-В, КВК 12-37.14.180 с решеткой из березы/бука/дуба | Гольфстрим-В | КВК 12-37.14.180 | с решеткой из березы/бука/дуба | 12 | 140 | 372 | 1800 | 9029.9 | 7704.203 | 6385.149 | 17.6 | внутрипольный | КВК 12-37.14.180 | Медно-алюминиевый внутрипольный конвектор Гольфстрим-В с решеткой из березы/бука/дуба. Высота = 140 мм, длина=1800 мм, глубина=372 мм. | 50 | 120 | ОАО «ФИРМА ИЗОТЕРМ» тел.+7(812)322-88-82 | 0 | https://isoterm.ru/product/vnutripolnye-konvektory/vnutripolnyy-konvektor-golfstrim-12v/
Гольфстрим-В, КВК 12-37.14.190 с решеткой из березы/бука/дуба | Гольфстрим-В | КВК 12-37.14.190 | с решеткой из березы/бука/дуба | 12 | 140 | 372 | 1900 | 9069.401 | 7737.905 | 6413.081 | 18.7 | внутрипольный | КВК 12-37.14.190 | Медно-алюминиевый внутрипольный конвектор Гольфстрим-В с решеткой из березы/бука/дуба. Высота = 140 мм, длина=1900 мм, глубина=372 мм. | 50 | 120 | ОАО «ФИРМА ИЗОТЕРМ» тел.+7(812)322-88-82 | 0 | https://isoterm.ru/product/vnutripolnye-konvektory/vnutripolnyy-konvektor-golfstrim-12v/
Гольфстрим-В, КВК 12-37.14.200 с решеткой из березы/бука/дуба | Гольфстрим-В | КВК 12-37.14.200 | с решеткой из березы/бука/дуба | 12 | 140 | 372 | 2000 | 9815.475 | 8374.447 | 6940.639 | 18.7 | внутрипольный | КВК 12-37.14.200 | Медно-алюминиевый внутрипольный конвектор Гольфстрим-В с решеткой из березы/бука/дуба. Высота = 140 мм, длина=2000 мм, глубина=372 мм. | 50 | 120 | ОАО «ФИРМА ИЗОТЕРМ» тел.+7(812)322-88-82 | 0 | https://isoterm.ru/product/vnutripolnye-konvektory/vnutripolnyy-konvektor-golfstrim-12v/
Гольфстрим-В, КВК 12-37.14.210 с решеткой из березы/бука/дуба | Гольфстрим-В | КВК 12-37.14.210 | с решеткой из березы/бука/дуба | 12 | 140 | 372 | 2100 | 10561.15 | 9010.648 | 7467.915 | 22.3 | внутрипольный | КВК 12-37.14.210 | Медно-алюминиевый внутрипольный конвектор Гольфстрим-В с решеткой из березы/бука/дуба. Высота = 140 мм, длина=2100 мм, глубина=372 мм. | 50 | 120 | ОАО «ФИРМА ИЗОТЕРМ» тел.+7(812)322-88-82 | 0 | https://isoterm.ru/product/vnutripolnye-konvektory/vnutripolnyy-konvektor-golfstrim-12v/
Гольфстрим-В, КВК 12-37.14.220 с решеткой из березы/бука/дуба | Гольфстрим-В | КВК 12-37.14.220 | с решеткой из березы/бука/дуба | 12 | 140 | 372 | 2200 | 11304.432 | 9644.807 | 7993.498 | 23.4 | внутрипольный | КВК 12-37.14.220 | Медно-алюминиевый внутрипольный конвектор Гольфстрим-В с решеткой из березы/бука/дуба. Высота = 140 мм, длина=2200 мм, глубина=372 мм. | 50 | 120 | ОАО «ФИРМА ИЗОТЕРМ» тел.+7(812)322-88-82 | 0 | https://isoterm.ru/product/vnutripolnye-konvektory/vnutripolnyy-konvektor-golfstrim-12v/
Гольфстрим-В, КВК 12-37.14.230 с решеткой из березы/бука/дуба | Гольфстрим-В | КВК 12-37.14.230 | с решеткой из березы/бука/дуба | 12 | 140 | 372 | 2300 | 11342.736 | 9677.488 | 8020.583 | 25.9 | внутрипольный | КВК 12-37.14.230 | Медно-алюминиевый внутрипольный конвектор Гольфстрим-В с решеткой из березы/бука/дуба. Высота = 140 мм, длина=2300 мм, глубина=372 мм. | 50 | 120 | ОАО «ФИРМА ИЗОТЕРМ» тел.+7(812)322-88-82 | 0 | https://isoterm.ru/product/vnutripolnye-konvektory/vnutripolnyy-konvektor-golfstrim-12v/
Гольфстрим-В, КВК 12-37.14.240 с решеткой из березы/бука/дуба | Гольфстрим-В | КВК 12-37.14.240 | с решеткой из березы/бука/дуба | 12 | 140 | 372 | 2400 | 12092.401 | 10317.093 | 8550.68 | 27 | внутрипольный | КВК 12-37.14.240 | Медно-алюминиевый внутрипольный конвектор Гольфстрим-В с решеткой из березы/бука/дуба. Высота = 140 мм, длина=2400 мм, глубина=372 мм. | 50 | 120 | ОАО «ФИРМА ИЗОТЕРМ» тел.+7(812)322-88-82 | 0 | https://isoterm.ru/product/vnutripolnye-konvektory/vnutripolnyy-konvektor-golfstrim-12v/
Гольфстрим-В, КВК 12-37.14.250 с решеткой из березы/бука/дуба | Гольфстрим-В | КВК 12-37.14.250 | с решеткой из березы/бука/дуба | 12 | 140 | 372 | 2500 | 12835.683 | 10951.252 | 9076.263 | 28.1 | внутрипольный | КВК 12-37.14.250 | Медно-алюминиевый внутрипольный конвектор Гольфстрим-В с решеткой из березы/бука/дуба. Высота = 140 мм, длина=2500 мм, глубина=372 мм. | 50 | 120 | ОАО «ФИРМА ИЗОТЕРМ» тел.+7(812)322-88-82 | 0 | https://isoterm.ru/product/vnutripolnye-konvektory/vnutripolnyy-konvektor-golfstrim-12v/
Гольфстрим-В, КВК 12-37.14.260 с решеткой из березы/бука/дуба | Гольфстрим-В | КВК 12-37.14.260 | с решеткой из березы/бука/дуба | 12 | 140 | 372 | 2600 | 13577.767 | 11584.39 | 9601 | 28.1 | внутрипольный | КВК 12-37.14.260 | Медно-алюминиевый внутрипольный конвектор Гольфстрим-В с решеткой из березы/бука/дуба. Высота = 140 мм, длина=2600 мм, глубина=372 мм. | 50 | 120 | ОАО «ФИРМА ИЗОТЕРМ» тел.+7(812)322-88-82 | 0 | https://isoterm.ru/product/vnutripolnye-konvektory/vnutripolnyy-konvektor-golfstrim-12v/
Гольфстрим-В, КВК 12-37.14.270 с решеткой из березы/бука/дуба | Гольфстрим-В | КВК 12-37.14.270 | с решеткой из березы/бука/дуба | 12 | 140 | 372 | 2700 | 14327.432 | 12223.995 | 10131.097 | 30.6 | внутрипольный | КВК 12-37.14.270 | Медно-алюминиевый внутрипольный конвектор Гольфстрим-В с решеткой из березы/бука/дуба. Высота = 140 мм, длина=2700 мм, глубина=372 мм. | 50 | 120 | ОАО «ФИРМА ИЗОТЕРМ» тел.+7(812)322-88-82 | 0 | https://isoterm.ru/product/vnutripolnye-konvektory/vnutripolnyy-konvektor-golfstrim-12v/
Гольфстрим-В, КВК 12-37.14.280 с решеткой из березы/бука/дуба | Гольфстрим-В | КВК 12-37.14.280 | с решеткой из березы/бука/дуба | 12 | 140 | 372 | 2800 | 15070.714 | 12858.154 | 10656.68 | 31.7 | внутрипольный | КВК 12-37.14.280 | Медно-алюминиевый внутрипольный конвектор Гольфстрим-В с решеткой из березы/бука/дуба. Высота = 140 мм, длина=2800 мм, глубина=372 мм. | 50 | 120 | ОАО «ФИРМА ИЗОТЕРМ» тел.+7(812)322-88-82 | 0 | https://isoterm.ru/product/vnutripolnye-konvektory/vnutripolnyy-konvektor-golfstrim-12v/
Гольфстрим-В, КВК 12-37.14.290 с решеткой из березы/бука/дуба | Гольфстрим-В | КВК 12-37.14.290 | с решеткой из березы/бука/дуба | 12 | 140 | 372 | 2900 | 15812.798 | 13491.292 | 11181.417 | 32.8 | внутрипольный | КВК 12-37.14.290 | Медно-алюминиевый внутрипольный конвектор Гольфстрим-В с решеткой из березы/бука/дуба. Высота = 140 мм, длина=2900 мм, глубина=372 мм. | 50 | 120 | ОАО «ФИРМА ИЗОТЕРМ» тел.+7(812)322-88-82 | 0 | https://isoterm.ru/product/vnutripolnye-konvektory/vnutripolnyy-konvektor-golfstrim-12v/
Гольфстрим-В, КВК 12-37.14.300 с решеткой из березы/бука/дуба | Гольфстрим-В | КВК 12-37.14.300 | с решеткой из березы/бука/дуба | 12 | 140 | 372 | 3000 | 15854.693 | 13527.036 | 11211.042 | 32.8 | внутрипольный | КВК 12-37.14.300 | Медно-алюминиевый внутрипольный конвектор Гольфстрим-В с решеткой из березы/бука/дуба. Высота = 140 мм, длина=3000 мм, глубина=372 мм. | 50 | 120 | ОАО «ФИРМА ИЗОТЕРМ» тел.+7(812)322-88-82 | 0 | https://isoterm.ru/product/vnutripolnye-konvektory/vnutripolnyy-konvektor-golfstrim-12v/
Гольфстрим-В, КВК 12-37.14.310 с решеткой из березы/бука/дуба | Гольфстрим-В | КВК 12-37.14.310 | с решеткой из березы/бука/дуба | 12 | 140 | 372 | 3100 | 16601.964 | 14164.599 | 11739.446 | 36.4 | внутрипольный | КВК 12-37.14.310 | Медно-алюминиевый внутрипольный конвектор Гольфстрим-В с решеткой из березы/бука/дуба. Высота = 140 мм, длина=3100 мм, глубина=372 мм. | 50 | 120 | ОАО «ФИРМА ИЗОТЕРМ» тел.+7(812)322-88-82 | 0 | https://isoterm.ru/product/vnutripolnye-konvektory/vnutripolnyy-konvektor-golfstrim-12v/
Гольфстрим-В, КВК 12-37.14.320 с решеткой из березы/бука/дуба | Гольфстрим-В | КВК 12-37.14.320 | с решеткой из березы/бука/дуба | 12 | 140 | 372 | 3200 | 15084.28 | 12869.728 | 10666.273 | 28 | внутрипольный | КВК 12-37.14.320 | Медно-алюминиевый внутрипольный конвектор Гольфстрим-В с решеткой из березы/бука/дуба. Высота = 140 мм, длина=3200 мм, глубина=372 мм. | 50 | 120 | ОАО «ФИРМА ИЗОТЕРМ» тел.+7(812)322-88-82 | 0 | https://isoterm.ru/product/vnutripolnye-konvektory/vnutripolnyy-konvektor-golfstrim-12v/
Гольфстрим-В, КВК 12-37.14.330 с решеткой из березы/бука/дуба | Гольфстрим-В | КВК 12-37.14.330 | с решеткой из березы/бука/дуба | 12 | 140 | 372 | 3300 | 15826.364 | 13502.866 | 11191.01 | 30.6 | внутрипольный | КВК 12-37.14.330 | Медно-алюминиевый внутрипольный конвектор Гольфстрим-В с решеткой из березы/бука/дуба. Высота = 140 мм, длина=3300 мм, глубина=372 мм. | 50 | 120 | ОАО «ФИРМА ИЗОТЕРМ» тел.+7(812)322-88-82 | 0 | https://isoterm.ru/product/vnutripolnye-konvektory/vnutripolnyy-konvektor-golfstrim-12v/
Гольфстрим-В, КВК 12-37.14.340 с решеткой из березы/бука/дуба | Гольфстрим-В | КВК 12-37.14.340 | с решеткой из березы/бука/дуба | 12 | 140 | 372 | 3400 | 16568.448 | 14136.004 | 11715.746 | 33.2 | внутрипольный | КВК 12-37.14.340 | Медно-алюминиевый внутрипольный конвектор Гольфстрим-В с решеткой из березы/бука/дуба. Высота = 140 мм, длина=3400 мм, глубина=372 мм. | 50 | 120 | ОАО «ФИРМА ИЗОТЕРМ» тел.+7(812)322-88-82 | 0 | https://isoterm.ru/product/vnutripolnye-konvektory/vnutripolnyy-konvektor-golfstrim-12v/
Гольфстрим-В, КВК 12-37.14.350 с решеткой из березы/бука/дуба | Гольфстрим-В | КВК 12-37.14.350 | с решеткой из березы/бука/дуба | 12 | 140 | 372 | 3500 | 17314.124 | 14772.205 | 12243.022 | 34.2 | внутрипольный | КВК 12-37.14.350 | Медно-алюминиевый внутрипольный конвектор Гольфстрим-В с решеткой из березы/бука/дуба. Высота = 140 мм, длина=3500 мм, глубина=372 мм. | 50 | 120 | ОАО «ФИРМА ИЗОТЕРМ» тел.+7(812)322-88-82 | 0 | https://isoterm.ru/product/vnutripolnye-konvektory/vnutripolnyy-konvektor-golfstrim-12v/
Гольфстрим-В, КВК 12-37.14.360 с решеткой из березы/бука/дуба | Гольфстрим-В | КВК 12-37.14.360 | с решеткой из березы/бука/дуба | 12 | 140 | 372 | 3600 | 18059.799 | 15408.406 | 12770.298 | 35.2 | внутрипольный | КВК 12-37.14.360 | Медно-алюминиевый внутрипольный конвектор Гольфстрим-В с решеткой из березы/бука/дуба. Высота = 140 мм, длина=3600 мм, глубина=372 мм. | 50 | 120 | ОАО «ФИРМА ИЗОТЕРМ» тел.+7(812)322-88-82 | 0 | https://isoterm.ru/product/vnutripolnye-konvektory/vnutripolnyy-konvektor-golfstrim-12v/
Гольфстрим-В, КВК 12-37.14.370 с решеткой из березы/бука/дуба | Гольфстрим-В | КВК 12-37.14.370 | с решеткой из березы/бука/дуба | 12 | 140 | 372 | 3700 | 18099.3 | 15442.108 | 12798.23 | 36.3 | внутрипольный | КВК 12-37.14.370 | Медно-алюминиевый внутрипольный конвектор Гольфстрим-В с решеткой из березы/бука/дуба. Высота = 140 мм, длина=3700 мм, глубина=372 мм. | 50 | 120 | ОАО «ФИРМА ИЗОТЕРМ» тел.+7(812)322-88-82 | 0 | https://isoterm.ru/product/vnutripolnye-konvektory/vnutripolnyy-konvektor-golfstrim-12v/
Гольфстрим-В, КВК 12-37.14.380 с решеткой из березы/бука/дуба | Гольфстрим-В | КВК 12-37.14.380 | с решеткой из березы/бука/дуба | 12 | 140 | 372 | 3800 | 18138.801 | 15475.81 | 12826.162 | 37.4 | внутрипольный | КВК 12-37.14.380 | Медно-алюминиевый внутрипольный конвектор Гольфстрим-В с решеткой из березы/бука/дуба. Высота = 140 мм, длина=3800 мм, глубина=372 мм. | 50 | 120 | ОАО «ФИРМА ИЗОТЕРМ» тел.+7(812)322-88-82 | 0 | https://isoterm.ru/product/vnutripolnye-konvektory/vnutripolnyy-konvektor-golfstrim-12v/
Гольфстрим-В, КВК 12-37.14.390 с решеткой из березы/бука/дуба | Гольфстрим-В | КВК 12-37.14.390 | с решеткой из березы/бука/дуба | 12 | 140 | 372 | 3900 | 18884.876 | 16112.352 | 13353.72 | 37.4 | внутрипольный | КВК 12-37.14.390 | Медно-алюминиевый внутрипольный конвектор Гольфстрим-В с решеткой из березы/бука/дуба. Высота = 140 мм, длина=3900 мм, глубина=372 мм. | 50 | 120 | ОАО «ФИРМА ИЗОТЕРМ» тел.+7(812)322-88-82 | 0 | https://isoterm.ru/product/vnutripolnye-konvektory/vnutripolnyy-konvektor-golfstrim-12v/
Гольфстрим-В, КВК 12-37.14.400 с решеткой из березы/бука/дуба | Гольфстрим-В | КВК 12-37.14.400 | с решеткой из березы/бука/дуба | 12 | 140 | 372 | 4000 | 19630.95 | 16748.894 | 13881.278 | 37.4 | внутрипольный | КВК 12-37.14.400 | Медно-алюминиевый внутрипольный конвектор Гольфстрим-В с решеткой из березы/бука/дуба. Высота = 140 мм, длина=4000 мм, глубина=372 мм. | 50 | 120 | ОАО «ФИРМА ИЗОТЕРМ» тел.+7(812)322-88-82 | 0 | https://isoterm.ru/product/vnutripolnye-konvektory/vnutripolnyy-konvektor-golfstrim-12v/
Гольфстрим-В, КВК 12-37.14.410 с решеткой из березы/бука/дуба | Гольфстрим-В | КВК 12-37.14.410 | с решеткой из березы/бука/дуба | 12 | 140 | 372 | 4100 | 20376.625 | 17385.095 | 14408.554 | 41 | внутрипольный | КВК 12-37.14.410 | Медно-алюминиевый внутрипольный конвектор Гольфстрим-В с решеткой из березы/бука/дуба. Высота = 140 мм, длина=4100 мм, глубина=372 мм. | 50 | 120 | ОАО «ФИРМА ИЗОТЕРМ» тел.+7(812)322-88-82 | 0 | https://isoterm.ru/product/vnutripolnye-konvektory/vnutripolnyy-konvektor-golfstrim-12v/
Гольфстрим-В, КВК 12-37.14.420 с решеткой из березы/бука/дуба | Гольфстрим-В | КВК 12-37.14.420 | с решеткой из березы/бука/дуба | 12 | 140 | 372 | 4200 | 21122.301 | 18021.296 | 14935.829 | 44.6 | внутрипольный | КВК 12-37.14.420 | Медно-алюминиевый внутрипольный конвектор Гольфстрим-В с решеткой из березы/бука/дуба. Высота = 140 мм, длина=4200 мм, глубина=372 мм. | 50 | 120 | ОАО «ФИРМА ИЗОТЕРМ» тел.+7(812)322-88-82 | 0 | https://isoterm.ru/product/vnutripolnye-konvektory/vnutripolnyy-konvektor-golfstrim-12v/
Гольфстрим-В, КВК 12-37.14.430 с решеткой из березы/бука/дуба | Гольфстрим-В | КВК 12-37.14.430 | с решеткой из березы/бука/дуба | 12 | 140 | 372 | 4300 | 21865.582 | 18655.455 | 15461.413 | 45.7 | внутрипольный | КВК 12-37.14.430 | Медно-алюминиевый внутрипольный конвектор Гольфстрим-В с решеткой из березы/бука/дуба. Высота = 140 мм, длина=4300 мм, глубина=372 мм. | 50 | 120 | ОАО «ФИРМА ИЗОТЕРМ» тел.+7(812)322-88-82 | 0 | https://isoterm.ru/product/vnutripolnye-konvektory/vnutripolnyy-konvektor-golfstrim-12v/
Гольфстрим-В, КВК 12-37.14.440 с решеткой из березы/бука/дуба | Гольфстрим-В | КВК 12-37.14.440 | с решеткой из березы/бука/дуба | 12 | 140 | 372 | 4400 | 22608.864 | 19289.614 | 15986.996 | 46.8 | внутрипольный | КВК 12-37.14.440 | Медно-алюминиевый внутрипольный конвектор Гольфстрим-В с решеткой из березы/бука/дуба. Высота = 140 мм, длина=4400 мм, глубина=372 мм. | 50 | 120 | ОАО «ФИРМА ИЗОТЕРМ» тел.+7(812)322-88-82 | 0 | https://isoterm.ru/product/vnutripolnye-konvektory/vnutripolnyy-konvektor-golfstrim-12v/
Гольфстрим-В, КВК 12-37.14.450 с решеткой из березы/бука/дуба | Гольфстрим-В | КВК 12-37.14.450 | с решеткой из березы/бука/дуба | 12 | 140 | 372 | 4500 | 22647.168 | 19322.295 | 16014.081 | 49.3 | внутрипольный | КВК 12-37.14.450 | Медно-алюминиевый внутрипольный конвектор Гольфстрим-В с решеткой из березы/бука/дуба. Высота = 140 мм, длина=4500 мм, глубина=372 мм. | 50 | 120 | ОАО «ФИРМА ИЗОТЕРМ» тел.+7(812)322-88-82 | 0 | https://isoterm.ru/product/vnutripolnye-konvektory/vnutripolnyy-konvektor-golfstrim-12v/
Гольфстрим-В, КВК 12-37.14.460 с решеткой из березы/бука/дуба | Гольфстрим-В | КВК 12-37.14.460 | с решеткой из березы/бука/дуба | 12 | 140 | 372 | 4600 | 22685.472 | 19354.975 | 16041.166 | 51.8 | внутрипольный | КВК 12-37.14.460 | Медно-алюминиевый внутрипольный конвектор Гольфстрим-В с решеткой из березы/бука/дуба. Высота = 140 мм, длина=4600 мм, глубина=372 мм. | 50 | 120 | ОАО «ФИРМА ИЗОТЕРМ» тел.+7(812)322-88-82 | 0 | https://isoterm.ru/product/vnutripolnye-konvektory/vnutripolnyy-konvektor-golfstrim-12v/
Гольфстрим-В, КВК 12-37.14.470 с решеткой из березы/бука/дуба | Гольфстрим-В | КВК 12-37.14.470 | с решеткой из березы/бука/дуба | 12 | 140 | 372 | 4700 | 23435.137 | 19994.581 | 16571.263 | 52.9 | внутрипольный | КВК 12-37.14.470 | Медно-алюминиевый внутрипольный конвектор Гольфстрим-В с решеткой из березы/бука/дуба. Высота = 140 мм, длина=4700 мм, глубина=372 мм. | 50 | 120 | ОАО «ФИРМА ИЗОТЕРМ» тел.+7(812)322-88-82 | 0 | https://isoterm.ru/product/vnutripolnye-konvektory/vnutripolnyy-konvektor-golfstrim-12v/
Гольфстрим-В, КВК 12-37.14.480 с решеткой из березы/бука/дуба | Гольфстрим-В | КВК 12-37.14.480 | с решеткой из березы/бука/дуба | 12 | 140 | 372 | 4800 | 24184.802 | 20634.186 | 17101.361 | 54 | внутрипольный | КВК 12-37.14.480 | Медно-алюминиевый внутрипольный конвектор Гольфстрим-В с решеткой из березы/бука/дуба. Высота = 140 мм, длина=4800 мм, глубина=372 мм. | 50 | 120 | ОАО «ФИРМА ИЗОТЕРМ» тел.+7(812)322-88-82 | 0 | https://isoterm.ru/product/vnutripolnye-konvektory/vnutripolnyy-konvektor-golfstrim-12v/
Гольфстрим-В, КВК 12-37.14.490 с решеткой из березы/бука/дуба | Гольфстрим-В | КВК 12-37.14.490 | с решеткой из березы/бука/дуба | 12 | 140 | 372 | 4900 | 24928.084 | 21268.345 | 17626.944 | 55.1 | внутрипольный | КВК 12-37.14.490 | Медно-алюминиевый внутрипольный конвектор Гольфстрим-В с решеткой из березы/бука/дуба. Высота = 140 мм, длина=4900 мм, глубина=372 мм. | 50 | 120 | ОАО «ФИРМА ИЗОТЕРМ» тел.+7(812)322-88-82 | 0 | https://isoterm.ru/product/vnutripolnye-konvektory/vnutripolnyy-konvektor-golfstrim-12v/
Гольфстрим-В, КВК 12-37.14.500 с решеткой из березы/бука/дуба | Гольфстрим-В | КВК 12-37.14.500 | с решеткой из березы/бука/дуба | 12 | 140 | 372 | 5000 | 25671.365 | 21902.504 | 18152.527 | 56.2 | внутрипольный | КВК 12-37.14.500 | Медно-алюминиевый внутрипольный конвектор Гольфстрим-В с решеткой из березы/бука/дуба. Высота = 140 мм, длина=5000 мм, глубина=372 мм. | 50 | 120 | ОАО «ФИРМА ИЗОТЕРМ» тел.+7(812)322-88-82 | 0 | https://isoterm.ru/product/vnutripolnye-konvektory/vnutripolnyy-konvektor-golfstrim-12v/
Гольфстрим-В, КВК 12-37.14.510 с решеткой из березы/бука/дуба | Гольфстрим-В | КВК 12-37.14.510 | с решеткой из березы/бука/дуба | 12 | 140 | 372 | 5100 | 26413.449 | 22535.642 | 18677.263 | 56.2 | внутрипольный | КВК 12-37.14.510 | Медно-алюминиевый внутрипольный конвектор Гольфстрим-В с решеткой из березы/бука/дуба. Высота = 140 мм, длина=5100 мм, глубина=372 мм. | 50 | 120 | ОАО «ФИРМА ИЗОТЕРМ» тел.+7(812)322-88-82 | 0 | https://isoterm.ru/product/vnutripolnye-konvektory/vnutripolnyy-konvektor-golfstrim-12v/
Гольфстрим-В, КВК 12-37.14.520 с решеткой из березы/бука/дуба | Гольфстрим-В | КВК 12-37.14.520 | с решеткой из березы/бука/дуба | 12 | 140 | 372 | 5200 | 27155.534 | 23168.779 | 19202 | 56.2 | внутрипольный | КВК 12-37.14.520 | Медно-алюминиевый внутрипольный конвектор Гольфстрим-В с решеткой из березы/бука/дуба. Высота = 140 мм, длина=5200 мм, глубина=372 мм. | 50 | 120 | ОАО «ФИРМА ИЗОТЕРМ» тел.+7(812)322-88-82 | 0 | https://isoterm.ru/product/vnutripolnye-konvektory/vnutripolnyy-konvektor-golfstrim-12v/
Гольфстрим-В, КВК 12-37.14.530 с решеткой из березы/бука/дуба | Гольфстрим-В | КВК 12-37.14.530 | с решеткой из березы/бука/дуба | 12 | 140 | 372 | 5300 | 27905.199 | 23808.385 | 19732.097 | 58.7 | внутрипольный | КВК 12-37.14.530 | Медно-алюминиевый внутрипольный конвектор Гольфстрим-В с решеткой из березы/бука/дуба. Высота = 140 мм, длина=5300 мм, глубина=372 мм. | 50 | 120 | ОАО «ФИРМА ИЗОТЕРМ» тел.+7(812)322-88-82 | 0 | https://isoterm.ru/product/vnutripolnye-konvektory/vnutripolnyy-konvektor-golfstrim-12v/
Гольфстрим-В, КВК 12-37.14.540 с решеткой из березы/бука/дуба | Гольфстрим-В | КВК 12-37.14.540 | с решеткой из березы/бука/дуба | 12 | 140 | 372 | 5400 | 28654.865 | 24447.99 | 20262.195 | 61.2 | внутрипольный | КВК 12-37.14.540 | Медно-алюминиевый внутрипольный конвектор Гольфстрим-В с решеткой из березы/бука/дуба. Высота = 140 мм, длина=5400 мм, глубина=372 мм. | 50 | 120 | ОАО «ФИРМА ИЗОТЕРМ» тел.+7(812)322-88-82 | 0 | https://isoterm.ru/product/vnutripolnye-konvektory/vnutripolnyy-konvektor-golfstrim-12v/
Гольфстрим-В, КВК 12-37.14.550 с решеткой из березы/бука/дуба | Гольфстрим-В | КВК 12-37.14.550 | с решеткой из березы/бука/дуба | 12 | 140 | 372 | 5500 | 29398.146 | 25082.149 | 20787.778 | 62.3 | внутрипольный | КВК 12-37.14.550 | Медно-алюминиевый внутрипольный конвектор Гольфстрим-В с решеткой из березы/бука/дуба. Высота = 140 мм, длина=5500 мм, глубина=372 мм. | 50 | 120 | ОАО «ФИРМА ИЗОТЕРМ» тел.+7(812)322-88-82 | 0 | https://isoterm.ru/product/vnutripolnye-konvektory/vnutripolnyy-konvektor-golfstrim-12v/
Гольфстрим-В, КВК 12-37.14.560 с решеткой из березы/бука/дуба | Гольфстрим-В | КВК 12-37.14.560 | с решеткой из березы/бука/дуба | 12 | 140 | 372 | 5600 | 30141.427 | 25716.308 | 21313.361 | 63.4 | внутрипольный | КВК 12-37.14.560 | Медно-алюминиевый внутрипольный конвектор Гольфстрим-В с решеткой из березы/бука/дуба. Высота = 140 мм, длина=5600 мм, глубина=372 мм. | 50 | 120 | ОАО «ФИРМА ИЗОТЕРМ» тел.+7(812)322-88-82 | 0 | https://isoterm.ru/product/vnutripolnye-konvektory/vnutripolnyy-konvektor-golfstrim-12v/
Гольфстрим-В, КВК 12-37.14.570 с решеткой из березы/бука/дуба | Гольфстрим-В | КВК 12-37.14.570 | с решеткой из березы/бука/дуба | 12 | 140 | 372 | 5700 | 30883.512 | 26349.446 | 21838.098 | 64.5 | внутрипольный | КВК 12-37.14.570 | Медно-алюминиевый внутрипольный конвектор Гольфстрим-В с решеткой из березы/бука/дуба. Высота = 140 мм, длина=5700 мм, глубина=372 мм. | 50 | 120 | ОАО «ФИРМА ИЗОТЕРМ» тел.+7(812)322-88-82 | 0 | https://isoterm.ru/product/vnutripolnye-konvektory/vnutripolnyy-konvektor-golfstrim-12v/
Гольфстрим-В, КВК 12-37.14.580 с решеткой из березы/бука/дуба | Гольфстрим-В | КВК 12-37.14.580 | с решеткой из березы/бука/дуба | 12 | 140 | 372 | 5800 | 31625.596 | 26982.583 | 22362.834 | 65.6 | внутрипольный | КВК 12-37.14.580 | Медно-алюминиевый внутрипольный конвектор Гольфстрим-В с решеткой из березы/бука/дуба. Высота = 140 мм, длина=5800 мм, глубина=372 мм. | 50 | 120 | ОАО «ФИРМА ИЗОТЕРМ» тел.+7(812)322-88-82 | 0 | https://isoterm.ru/product/vnutripolnye-konvektory/vnutripolnyy-konvektor-golfstrim-12v/
Гольфстрим-В, КВК 12-37.14.590 с решеткой из березы/бука/дуба | Гольфстрим-В | КВК 12-37.14.590 | с решеткой из березы/бука/дуба | 12 | 140 | 372 | 5900 | 31667.491 | 27018.328 | 22392.459 | 65.6 | внутрипольный | КВК 12-37.14.590 | Медно-алюминиевый внутрипольный конвектор Гольфстрим-В с решеткой из березы/бука/дуба. Высота = 140 мм, длина=5900 мм, глубина=372 мм. | 50 | 120 | ОАО «ФИРМА ИЗОТЕРМ» тел.+7(812)322-88-82 | 0 | https://isoterm.ru/product/vnutripolnye-konvektory/vnutripolnyy-konvektor-golfstrim-12v/
Гольфстрим-В, КВК 12-37.14.600 с решеткой из березы/бука/дуба | Гольфстрим-В | КВК 12-37.14.600 | с решеткой из березы/бука/дуба | 12 | 140 | 372 | 6000 | 31709.386 | 27054.072 | 22422.083 | 65.6 | внутрипольный | КВК 12-37.14.600 | Медно-алюминиевый внутрипольный конвектор Гольфстрим-В с решеткой из березы/бука/дуба. Высота = 140 мм, длина=6000 мм, глубина=372 мм. | 50 | 120 | ОАО «ФИРМА ИЗОТЕРМ» тел.+7(812)322-88-82 | 0 | https://isoterm.ru/product/vnutripolnye-konvektory/vnutripolnyy-konvektor-golfstrim-12v/
Гольфстрим-В, КВК 12-37.14.060 с решеткой из ореха/мербау | Гольфстрим-В | КВК 12-37.14.060 | с решеткой из ореха/мербау | 12 | 140 | 372 | 600 | 1501.326 | 1280.913 | 1061.605 | 3.6 | внутрипольный | КВК 12-37.14.060 | Медно-алюминиевый внутрипольный конвектор Гольфстрим-В с решеткой из ореха/мербау. Высота = 140 мм, длина=600 мм, глубина=372 мм. | 50 | 120 | ОАО «ФИРМА ИЗОТЕРМ» тел.+7(812)322-88-82 | 0 | https://isoterm.ru/product/vnutripolnye-konvektory/vnutripolnyy-konvektor-golfstrim-12v/
Гольфстрим-В, КВК 12-37.14.070 с решеткой из ореха/мербау | Гольфстрим-В | КВК 12-37.14.070 | с решеткой из ореха/мербау | 12 | 140 | 372 | 700 | 2244.607 | 1915.072 | 1587.188 | 4.7 | внутрипольный | КВК 12-37.14.070 | Медно-алюминиевый внутрипольный конвектор Гольфстрим-В с решеткой из ореха/мербау. Высота = 140 мм, длина=700 мм, глубина=372 мм. | 50 | 120 | ОАО «ФИРМА ИЗОТЕРМ» тел.+7(812)322-88-82 | 0 | https://isoterm.ru/product/vnutripolnye-konvektory/vnutripolnyy-konvektor-golfstrim-12v/
Гольфстрим-В, КВК 12-37.14.080 с решеткой из ореха/мербау | Гольфстрим-В | КВК 12-37.14.080 | с решеткой из ореха/мербау | 12 | 140 | 372 | 800 | 2282.911 | 1947.753 | 1614.274 | 4.7 | внутрипольный | КВК 12-37.14.080 | Медно-алюминиевый внутрипольный конвектор Гольфстрим-В с решеткой из ореха/мербау. Высота = 140 мм, длина=800 мм, глубина=372 мм. | 50 | 120 | ОАО «ФИРМА ИЗОТЕРМ» тел.+7(812)322-88-82 | 0 | https://isoterm.ru/product/vnutripolnye-konvektory/vnutripolnyy-konvektor-golfstrim-12v/
Гольфстрим-В, КВК 12-37.14.090 с решеткой из ореха/мербау | Гольфстрим-В | КВК 12-37.14.090 | с решеткой из ореха/мербау | 12 | 140 | 372 | 900 | 3032.577 | 2587.358 | 2144.371 | 7.2 | внутрипольный | КВК 12-37.14.090 | Медно-алюминиевый внутрипольный конвектор Гольфстрим-В с решеткой из ореха/мербау. Высота = 140 мм, длина=900 мм, глубина=372 мм. | 50 | 120 | ОАО «ФИРМА ИЗОТЕРМ» тел.+7(812)322-88-82 | 0 | https://isoterm.ru/product/vnutripolnye-konvektory/vnutripolnyy-konvektor-golfstrim-12v/
Гольфстрим-В, КВК 12-37.14.100 с решеткой из ореха/мербау | Гольфстрим-В | КВК 12-37.14.100 | с решеткой из ореха/мербау | 12 | 140 | 372 | 1000 | 3775.858 | 3221.517 | 2669.954 | 8.3 | внутрипольный | КВК 12-37.14.100 | Медно-алюминиевый внутрипольный конвектор Гольфстрим-В с решеткой из ореха/мербау. Высота = 140 мм, длина=1000 мм, глубина=372 мм. | 50 | 120 | ОАО «ФИРМА ИЗОТЕРМ» тел.+7(812)322-88-82 | 0 | https://isoterm.ru/product/vnutripolnye-konvektory/vnutripolnyy-konvektor-golfstrim-12v/
Гольфстрим-В, КВК 12-37.14.110 с решеткой из ореха/мербау | Гольфстрим-В | КВК 12-37.14.110 | с решеткой из ореха/мербау | 12 | 140 | 372 | 1100 | 4553.432 | 3884.934 | 3219.786 | 9.4 | внутрипольный | КВК 12-37.14.110 | Медно-алюминиевый внутрипольный конвектор Гольфстрим-В с решеткой из ореха/мербау. Высота = 140 мм, длина=1100 мм, глубина=372 мм. | 50 | 120 | ОАО «ФИРМА ИЗОТЕРМ» тел.+7(812)322-88-82 | 0 | https://isoterm.ru/product/vnutripolnye-konvektory/vnutripolnyy-konvektor-golfstrim-12v/
Гольфстрим-В, КВК 12-37.14.120 с решеткой из ореха/мербау | Гольфстрим-В | КВК 12-37.14.120 | с решеткой из ореха/мербау | 12 | 140 | 372 | 1200 | 4559.837 | 3890.399 | 3224.315 | 9.4 | внутрипольный | КВК 12-37.14.120 | Медно-алюминиевый внутрипольный конвектор Гольфстрим-В с решеткой из ореха/мербау. Высота = 140 мм, длина=1200 мм, глубина=372 мм. | 50 | 120 | ОАО «ФИРМА ИЗОТЕРМ» тел.+7(812)322-88-82 | 0 | https://isoterm.ru/product/vnutripolnye-konvektory/vnutripolnyy-konvektor-golfstrim-12v/
Гольфстрим-В, КВК 12-37.14.130 с решеткой из ореха/мербау | Гольфстрим-В | КВК 12-37.14.130 | с решеткой из ореха/мербау | 12 | 140 | 372 | 1300 | 5307.109 | 4527.962 | 3752.72 | 11.9 | внутрипольный | КВК 12-37.14.130 | Медно-алюминиевый внутрипольный конвектор Гольфстрим-В с решеткой из ореха/мербау. Высота = 140 мм, длина=1300 мм, глубина=372 мм. | 50 | 120 | ОАО «ФИРМА ИЗОТЕРМ» тел.+7(812)322-88-82 | 0 | https://isoterm.ru/product/vnutripolnye-konvektory/vnutripolnyy-konvektor-golfstrim-12v/
Гольфстрим-В, КВК 12-37.14.140 с решеткой из ореха/мербау | Гольфстрим-В | КВК 12-37.14.140 | с решеткой из ореха/мербау | 12 | 140 | 372 | 1400 | 6049.193 | 5161.1 | 4277.456 | 13 | внутрипольный | КВК 12-37.14.140 | Медно-алюминиевый внутрипольный конвектор Гольфстрим-В с решеткой из ореха/мербау. Высота = 140 мм, длина=1400 мм, глубина=372 мм. | 50 | 120 | ОАО «ФИРМА ИЗОТЕРМ» тел.+7(812)322-88-82 | 0 | https://isoterm.ru/product/vnutripolnye-konvektory/vnutripolnyy-konvektor-golfstrim-12v/
Гольфстрим-В, КВК 12-37.14.150 с решеткой из ореха/мербау | Гольфстрим-В | КВК 12-37.14.150 | с решеткой из ореха/мербау | 12 | 140 | 372 | 1500 | 6794.868 | 5797.301 | 4804.732 | 14 | внутрипольный | КВК 12-37.14.150 | Медно-алюминиевый внутрипольный конвектор Гольфстрим-В с решеткой из ореха/мербау. Высота = 140 мм, длина=1500 мм, глубина=372 мм. | 50 | 120 | ОАО «ФИРМА ИЗОТЕРМ» тел.+7(812)322-88-82 | 0 | https://isoterm.ru/product/vnutripolnye-konvektory/vnutripolnyy-konvektor-golfstrim-12v/
Гольфстрим-В, КВК 12-37.14.160 с решеткой из ореха/мербау | Гольфстрим-В | КВК 12-37.14.160 | с решеткой из ореха/мербау | 12 | 140 | 372 | 1600 | 7542.14 | 6434.864 | 5333.137 | 14 | внутрипольный | КВК 12-37.14.160 | Медно-алюминиевый внутрипольный конвектор Гольфстрим-В с решеткой из ореха/мербау. Высота = 140 мм, длина=1600 мм, глубина=372 мм. | 50 | 120 | ОАО «ФИРМА ИЗОТЕРМ» тел.+7(812)322-88-82 | 0 | https://isoterm.ru/product/vnutripolnye-konvektory/vnutripolnyy-konvektor-golfstrim-12v/
Гольфстрим-В, КВК 12-37.14.170 с решеткой из ореха/мербау | Гольфстрим-В | КВК 12-37.14.170 | с решеткой из ореха/мербау | 12 | 140 | 372 | 1700 | 8284.224 | 7068.002 | 5857.873 | 16.6 | внутрипольный | КВК 12-37.14.170 | Медно-алюминиевый внутрипольный конвектор Гольфстрим-В с решеткой из ореха/мербау. Высота = 140 мм, длина=1700 мм, глубина=372 мм. | 50 | 120 | ОАО «ФИРМА ИЗОТЕРМ» тел.+7(812)322-88-82 | 0 | https://isoterm.ru/product/vnutripolnye-konvektory/vnutripolnyy-konvektor-golfstrim-12v/
Гольфстрим-В, КВК 12-37.14.180 с решеткой из ореха/мербау | Гольфстрим-В | КВК 12-37.14.180 | с решеткой из ореха/мербау | 12 | 140 | 372 | 1800 | 9029.9 | 7704.203 | 6385.149 | 17.6 | внутрипольный | КВК 12-37.14.180 | Медно-алюминиевый внутрипольный конвектор Гольфстрим-В с решеткой из ореха/мербау. Высота = 140 мм, длина=1800 мм, глубина=372 мм. | 50 | 120 | ОАО «ФИРМА ИЗОТЕРМ» тел.+7(812)322-88-82 | 0 | https://isoterm.ru/product/vnutripolnye-konvektory/vnutripolnyy-konvektor-golfstrim-12v/
Гольфстрим-В, КВК 12-37.14.190 с решеткой из ореха/мербау | Гольфстрим-В | КВК 12-37.14.190 | с решеткой из ореха/мербау | 12 | 140 | 372 | 1900 | 9069.401 | 7737.905 | 6413.081 | 18.7 | внутрипольный | КВК 12-37.14.190 | Медно-алюминиевый внутрипольный конвектор Гольфстрим-В с решеткой из ореха/мербау. Высота = 140 мм, длина=1900 мм, глубина=372 мм. | 50 | 120 | ОАО «ФИРМА ИЗОТЕРМ» тел.+7(812)322-88-82 | 0 | https://isoterm.ru/product/vnutripolnye-konvektory/vnutripolnyy-konvektor-golfstrim-12v/
Гольфстрим-В, КВК 12-37.14.200 с решеткой из ореха/мербау | Гольфстрим-В | КВК 12-37.14.200 | с решеткой из ореха/мербау | 12 | 140 | 372 | 2000 | 9815.475 | 8374.447 | 6940.639 | 18.7 | внутрипольный | КВК 12-37.14.200 | Медно-алюминиевый внутрипольный конвектор Гольфстрим-В с решеткой из ореха/мербау. Высота = 140 мм, длина=2000 мм, глубина=372 мм. | 50 | 120 | ОАО «ФИРМА ИЗОТЕРМ» тел.+7(812)322-88-82 | 0 | https://isoterm.ru/product/vnutripolnye-konvektory/vnutripolnyy-konvektor-golfstrim-12v/
Гольфстрим-В, КВК 12-37.14.210 с решеткой из ореха/мербау | Гольфстрим-В | КВК 12-37.14.210 | с решеткой из ореха/мербау | 12 | 140 | 372 | 2100 | 10561.15 | 9010.648 | 7467.915 | 22.3 | внутрипольный | КВК 12-37.14.210 | Медно-алюминиевый внутрипольный конвектор Гольфстрим-В с решеткой из ореха/мербау. Высота = 140 мм, длина=2100 мм, глубина=372 мм. | 50 | 120 | ОАО «ФИРМА ИЗОТЕРМ» тел.+7(812)322-88-82 | 0 | https://isoterm.ru/product/vnutripolnye-konvektory/vnutripolnyy-konvektor-golfstrim-12v/
Гольфстрим-В, КВК 12-37.14.220 с решеткой из ореха/мербау | Гольфстрим-В | КВК 12-37.14.220 | с решеткой из ореха/мербау | 12 | 140 | 372 | 2200 | 11304.432 | 9644.807 | 7993.498 | 23.4 | внутрипольный | КВК 12-37.14.220 | Медно-алюминиевый внутрипольный конвектор Гольфстрим-В с решеткой из ореха/мербау. Высота = 140 мм, длина=2200 мм, глубина=372 мм. | 50 | 120 | ОАО «ФИРМА ИЗОТЕРМ» тел.+7(812)322-88-82 | 0 | https://isoterm.ru/product/vnutripolnye-konvektory/vnutripolnyy-konvektor-golfstrim-12v/
Гольфстрим-В, КВК 12-37.14.230 с решеткой из ореха/мербау | Гольфстрим-В | КВК 12-37.14.230 | с решеткой из ореха/мербау | 12 | 140 | 372 | 2300 | 11342.736 | 9677.488 | 8020.583 | 25.9 | внутрипольный | КВК 12-37.14.230 | Медно-алюминиевый внутрипольный конвектор Гольфстрим-В с решеткой из ореха/мербау. Высота = 140 мм, длина=2300 мм, глубина=372 мм. | 50 | 120 | ОАО «ФИРМА ИЗОТЕРМ» тел.+7(812)322-88-82 | 0 | https://isoterm.ru/product/vnutripolnye-konvektory/vnutripolnyy-konvektor-golfstrim-12v/
Гольфстрим-В, КВК 12-37.14.240 с решеткой из ореха/мербау | Гольфстрим-В | КВК 12-37.14.240 | с решеткой из ореха/мербау | 12 | 140 | 372 | 2400 | 12092.401 | 10317.093 | 8550.68 | 27 | внутрипольный | КВК 12-37.14.240 | Медно-алюминиевый внутрипольный конвектор Гольфстрим-В с решеткой из ореха/мербау. Высота = 140 мм, длина=2400 мм, глубина=372 мм. | 50 | 120 | ОАО «ФИРМА ИЗОТЕРМ» тел.+7(812)322-88-82 | 0 | https://isoterm.ru/product/vnutripolnye-konvektory/vnutripolnyy-konvektor-golfstrim-12v/
Гольфстрим-В, КВК 12-37.14.250 с решеткой из ореха/мербау | Гольфстрим-В | КВК 12-37.14.250 | с решеткой из ореха/мербау | 12 | 140 | 372 | 2500 | 12835.683 | 10951.252 | 9076.263 | 28.1 | внутрипольный | КВК 12-37.14.250 | Медно-алюминиевый внутрипольный конвектор Гольфстрим-В с решеткой из ореха/мербау. Высота = 140 мм, длина=2500 мм, глубина=372 мм. | 50 | 120 | ОАО «ФИРМА ИЗОТЕРМ» тел.+7(812)322-88-82 | 0 | https://isoterm.ru/product/vnutripolnye-konvektory/vnutripolnyy-konvektor-golfstrim-12v/
Гольфстрим-В, КВК 12-37.14.260 с решеткой из ореха/мербау | Гольфстрим-В | КВК 12-37.14.260 | с решеткой из ореха/мербау | 12 | 140 | 372 | 2600 | 13577.767 | 11584.39 | 9601 | 28.1 | внутрипольный | КВК 12-37.14.260 | Медно-алюминиевый внутрипольный конвектор Гольфстрим-В с решеткой из ореха/мербау. Высота = 140 мм, длина=2600 мм, глубина=372 мм. | 50 | 120 | ОАО «ФИРМА ИЗОТЕРМ» тел.+7(812)322-88-82 | 0 | https://isoterm.ru/product/vnutripolnye-konvektory/vnutripolnyy-konvektor-golfstrim-12v/
Гольфстрим-В, КВК 12-37.14.270 с решеткой из ореха/мербау | Гольфстрим-В | КВК 12-37.14.270 | с решеткой из ореха/мербау | 12 | 140 | 372 | 2700 | 14327.432 | 12223.995 | 10131.097 | 30.6 | внутрипольный | КВК 12-37.14.270 | Медно-алюминиевый внутрипольный конвектор Гольфстрим-В с решеткой из ореха/мербау. Высота = 140 мм, длина=2700 мм, глубина=372 мм. | 50 | 120 | ОАО «ФИРМА ИЗОТЕРМ» тел.+7(812)322-88-82 | 0 | https://isoterm.ru/product/vnutripolnye-konvektory/vnutripolnyy-konvektor-golfstrim-12v/
Гольфстрим-В, КВК 12-37.14.280 с решеткой из ореха/мербау | Гольфстрим-В | КВК 12-37.14.280 | с решеткой из ореха/мербау | 12 | 140 | 372 | 2800 | 15070.714 | 12858.154 | 10656.68 | 31.7 | внутрипольный | КВК 12-37.14.280 | Медно-алюминиевый внутрипольный конвектор Гольфстрим-В с решеткой из ореха/мербау. Высота = 140 мм, длина=2800 мм, глубина=372 мм. | 50 | 120 | ОАО «ФИРМА ИЗОТЕРМ» тел.+7(812)322-88-82 | 0 | https://isoterm.ru/product/vnutripolnye-konvektory/vnutripolnyy-konvektor-golfstrim-12v/
Гольфстрим-В, КВК 12-37.14.290 с решеткой из ореха/мербау | Гольфстрим-В | КВК 12-37.14.290 | с решеткой из ореха/мербау | 12 | 140 | 372 | 2900 | 15812.798 | 13491.292 | 11181.417 | 32.8 | внутрипольный | КВК 12-37.14.290 | Медно-алюминиевый внутрипольный конвектор Гольфстрим-В с решеткой из ореха/мербау. Высота = 140 мм, длина=2900 мм, глубина=372 мм. | 50 | 120 | ОАО «ФИРМА ИЗОТЕРМ» тел.+7(812)322-88-82 | 0 | https://isoterm.ru/product/vnutripolnye-konvektory/vnutripolnyy-konvektor-golfstrim-12v/
Гольфстрим-В, КВК 12-37.14.300 с решеткой из ореха/мербау | Гольфстрим-В | КВК 12-37.14.300 | с решеткой из ореха/мербау | 12 | 140 | 372 | 3000 | 15854.693 | 13527.036 | 11211.042 | 32.8 | внутрипольный | КВК 12-37.14.300 | Медно-алюминиевый внутрипольный конвектор Гольфстрим-В с решеткой из ореха/мербау. Высота = 140 мм, длина=3000 мм, глубина=372 мм. | 50 | 120 | ОАО «ФИРМА ИЗОТЕРМ» тел.+7(812)322-88-82 | 0 | https://isoterm.ru/product/vnutripolnye-konvektory/vnutripolnyy-konvektor-golfstrim-12v/
Гольфстрим-В, КВК 12-37.14.310 с решеткой из ореха/мербау | Гольфстрим-В | КВК 12-37.14.310 | с решеткой из ореха/мербау | 12 | 140 | 372 | 3100 | 16601.964 | 14164.599 | 11739.446 | 36.4 | внутрипольный | КВК 12-37.14.310 | Медно-алюминиевый внутрипольный конвектор Гольфстрим-В с решеткой из ореха/мербау. Высота = 140 мм, длина=3100 мм, глубина=372 мм. | 50 | 120 | ОАО «ФИРМА ИЗОТЕРМ» тел.+7(812)322-88-82 | 0 | https://isoterm.ru/product/vnutripolnye-konvektory/vnutripolnyy-konvektor-golfstrim-12v/
Гольфстрим-В, КВК 12-37.14.320 с решеткой из ореха/мербау | Гольфстрим-В | КВК 12-37.14.320 | с решеткой из ореха/мербау | 12 | 140 | 372 | 3200 | 15084.28 | 12869.728 | 10666.273 | 28 | внутрипольный | КВК 12-37.14.320 | Медно-алюминиевый внутрипольный конвектор Гольфстрим-В с решеткой из ореха/мербау. Высота = 140 мм, длина=3200 мм, глубина=372 мм. | 50 | 120 | ОАО «ФИРМА ИЗОТЕРМ» тел.+7(812)322-88-82 | 0 | https://isoterm.ru/product/vnutripolnye-konvektory/vnutripolnyy-konvektor-golfstrim-12v/
Гольфстрим-В, КВК 12-37.14.330 с решеткой из ореха/мербау | Гольфстрим-В | КВК 12-37.14.330 | с решеткой из ореха/мербау | 12 | 140 | 372 | 3300 | 15826.364 | 13502.866 | 11191.01 | 30.6 | внутрипольный | КВК 12-37.14.330 | Медно-алюминиевый внутрипольный конвектор Гольфстрим-В с решеткой из ореха/мербау. Высота = 140 мм, длина=3300 мм, глубина=372 мм. | 50 | 120 | ОАО «ФИРМА ИЗОТЕРМ» тел.+7(812)322-88-82 | 0 | https://isoterm.ru/product/vnutripolnye-konvektory/vnutripolnyy-konvektor-golfstrim-12v/
Гольфстрим-В, КВК 12-37.14.340 с решеткой из ореха/мербау | Гольфстрим-В | КВК 12-37.14.340 | с решеткой из ореха/мербау | 12 | 140 | 372 | 3400 | 16568.448 | 14136.004 | 11715.746 | 33.2 | внутрипольный | КВК 12-37.14.340 | Медно-алюминиевый внутрипольный конвектор Гольфстрим-В с решеткой из ореха/мербау. Высота = 140 мм, длина=3400 мм, глубина=372 мм. | 50 | 120 | ОАО «ФИРМА ИЗОТЕРМ» тел.+7(812)322-88-82 | 0 | https://isoterm.ru/product/vnutripolnye-konvektory/vnutripolnyy-konvektor-golfstrim-12v/
Гольфстрим-В, КВК 12-37.14.350 с решеткой из ореха/мербау | Гольфстрим-В | КВК 12-37.14.350 | с решеткой из ореха/мербау | 12 | 140 | 372 | 3500 | 17314.124 | 14772.205 | 12243.022 | 34.2 | внутрипольный | КВК 12-37.14.350 | Медно-алюминиевый внутрипольный конвектор Гольфстрим-В с решеткой из ореха/мербау. Высота = 140 мм, длина=3500 мм, глубина=372 мм. | 50 | 120 | ОАО «ФИРМА ИЗОТЕРМ» тел.+7(812)322-88-82 | 0 | https://isoterm.ru/product/vnutripolnye-konvektory/vnutripolnyy-konvektor-golfstrim-12v/
Гольфстрим-В, КВК 12-37.14.360 с решеткой из ореха/мербау | Гольфстрим-В | КВК 12-37.14.360 | с решеткой из ореха/мербау | 12 | 140 | 372 | 3600 | 18059.799 | 15408.406 | 12770.298 | 35.2 | внутрипольный | КВК 12-37.14.360 | Медно-алюминиевый внутрипольный конвектор Гольфстрим-В с решеткой из ореха/мербау. Высота = 140 мм, длина=3600 мм, глубина=372 мм. | 50 | 120 | ОАО «ФИРМА ИЗОТЕРМ» тел.+7(812)322-88-82 | 0 | https://isoterm.ru/product/vnutripolnye-konvektory/vnutripolnyy-konvektor-golfstrim-12v/
Гольфстрим-В, КВК 12-37.14.370 с решеткой из ореха/мербау | Гольфстрим-В | КВК 12-37.14.370 | с решеткой из ореха/мербау | 12 | 140 | 372 | 3700 | 18099.3 | 15442.108 | 12798.23 | 36.3 | внутрипольный | КВК 12-37.14.370 | Медно-алюминиевый внутрипольный конвектор Гольфстрим-В с решеткой из ореха/мербау. Высота = 140 мм, длина=3700 мм, глубина=372 мм. | 50 | 120 | ОАО «ФИРМА ИЗОТЕРМ» тел.+7(812)322-88-82 | 0 | https://isoterm.ru/product/vnutripolnye-konvektory/vnutripolnyy-konvektor-golfstrim-12v/
Гольфстрим-В, КВК 12-37.14.380 с решеткой из ореха/мербау | Гольфстрим-В | КВК 12-37.14.380 | с решеткой из ореха/мербау | 12 | 140 | 372 | 3800 | 18138.801 | 15475.81 | 12826.162 | 37.4 | внутрипольный | КВК 12-37.14.380 | Медно-алюминиевый внутрипольный конвектор Гольфстрим-В с решеткой из ореха/мербау. Высота = 140 мм, длина=3800 мм, глубина=372 мм. | 50 | 120 | ОАО «ФИРМА ИЗОТЕРМ» тел.+7(812)322-88-82 | 0 | https://isoterm.ru/product/vnutripolnye-konvektory/vnutripolnyy-konvektor-golfstrim-12v/
Гольфстрим-В, КВК 12-37.14.390 с решеткой из ореха/мербау | Гольфстрим-В | КВК 12-37.14.390 | с решеткой из ореха/мербау | 12 | 140 | 372 | 3900 | 18884.876 | 16112.352 | 13353.72 | 37.4 | внутрипольный | КВК 12-37.14.390 | Медно-алюминиевый внутрипольный конвектор Гольфстрим-В с решеткой из ореха/мербау. Высота = 140 мм, длина=3900 мм, глубина=372 мм. | 50 | 120 | ОАО «ФИРМА ИЗОТЕРМ» тел.+7(812)322-88-82 | 0 | https://isoterm.ru/product/vnutripolnye-konvektory/vnutripolnyy-konvektor-golfstrim-12v/
Гольфстрим-В, КВК 12-37.14.400 с решеткой из ореха/мербау | Гольфстрим-В | КВК 12-37.14.400 | с решеткой из ореха/мербау | 12 | 140 | 372 | 4000 | 19630.95 | 16748.894 | 13881.278 | 37.4 | внутрипольный | КВК 12-37.14.400 | Медно-алюминиевый внутрипольный конвектор Гольфстрим-В с решеткой из ореха/мербау. Высота = 140 мм, длина=4000 мм, глубина=372 мм. | 50 | 120 | ОАО «ФИРМА ИЗОТЕРМ» тел.+7(812)322-88-82 | 0 | https://isoterm.ru/product/vnutripolnye-konvektory/vnutripolnyy-konvektor-golfstrim-12v/
Гольфстрим-В, КВК 12-37.14.410 с решеткой из ореха/мербау | Гольфстрим-В | КВК 12-37.14.410 | с решеткой из ореха/мербау | 12 | 140 | 372 | 4100 | 20376.625 | 17385.095 | 14408.554 | 41 | внутрипольный | КВК 12-37.14.410 | Медно-алюминиевый внутрипольный конвектор Гольфстрим-В с решеткой из ореха/мербау. Высота = 140 мм, длина=4100 мм, глубина=372 мм. | 50 | 120 | ОАО «ФИРМА ИЗОТЕРМ» тел.+7(812)322-88-82 | 0 | https://isoterm.ru/product/vnutripolnye-konvektory/vnutripolnyy-konvektor-golfstrim-12v/
Гольфстрим-В, КВК 12-37.14.420 с решеткой из ореха/мербау | Гольфстрим-В | КВК 12-37.14.420 | с решеткой из ореха/мербау | 12 | 140 | 372 | 4200 | 21122.301 | 18021.296 | 14935.829 | 44.6 | внутрипольный | КВК 12-37.14.420 | Медно-алюминиевый внутрипольный конвектор Гольфстрим-В с решеткой из ореха/мербау. Высота = 140 мм, длина=4200 мм, глубина=372 мм. | 50 | 120 | ОАО «ФИРМА ИЗОТЕРМ» тел.+7(812)322-88-82 | 0 | https://isoterm.ru/product/vnutripolnye-konvektory/vnutripolnyy-konvektor-golfstrim-12v/
Гольфстрим-В, КВК 12-37.14.430 с решеткой из ореха/мербау | Гольфстрим-В | КВК 12-37.14.430 | с решеткой из ореха/мербау | 12 | 140 | 372 | 4300 | 21865.582 | 18655.455 | 15461.413 | 45.7 | внутрипольный | КВК 12-37.14.430 | Медно-алюминиевый внутрипольный конвектор Гольфстрим-В с решеткой из ореха/мербау. Высота = 140 мм, длина=4300 мм, глубина=372 мм. | 50 | 120 | ОАО «ФИРМА ИЗОТЕРМ» тел.+7(812)322-88-82 | 0 | https://isoterm.ru/product/vnutripolnye-konvektory/vnutripolnyy-konvektor-golfstrim-12v/
Гольфстрим-В, КВК 12-37.14.440 с решеткой из ореха/мербау | Гольфстрим-В | КВК 12-37.14.440 | с решеткой из ореха/мербау | 12 | 140 | 372 | 4400 | 22608.864 | 19289.614 | 15986.996 | 46.8 | внутрипольный | КВК 12-37.14.440 | Медно-алюминиевый внутрипольный конвектор Гольфстрим-В с решеткой из ореха/мербау. Высота = 140 мм, длина=4400 мм, глубина=372 мм. | 50 | 120 | ОАО «ФИРМА ИЗОТЕРМ» тел.+7(812)322-88-82 | 0 | https://isoterm.ru/product/vnutripolnye-konvektory/vnutripolnyy-konvektor-golfstrim-12v/
Гольфстрим-В, КВК 12-37.14.450 с решеткой из ореха/мербау | Гольфстрим-В | КВК 12-37.14.450 | с решеткой из ореха/мербау | 12 | 140 | 372 | 4500 | 22647.168 | 19322.295 | 16014.081 | 49.3 | внутрипольный | КВК 12-37.14.450 | Медно-алюминиевый внутрипольный конвектор Гольфстрим-В с решеткой из ореха/мербау. Высота = 140 мм, длина=4500 мм, глубина=372 мм. | 50 | 120 | ОАО «ФИРМА ИЗОТЕРМ» тел.+7(812)322-88-82 | 0 | https://isoterm.ru/product/vnutripolnye-konvektory/vnutripolnyy-konvektor-golfstrim-12v/
Гольфстрим-В, КВК 12-37.14.460 с решеткой из ореха/мербау | Гольфстрим-В | КВК 12-37.14.460 | с решеткой из ореха/мербау | 12 | 140 | 372 | 4600 | 22685.472 | 19354.975 | 16041.166 | 51.8 | внутрипольный | КВК 12-37.14.460 | Медно-алюминиевый внутрипольный конвектор Гольфстрим-В с решеткой из ореха/мербау. Высота = 140 мм, длина=4600 мм, глубина=372 мм. | 50 | 120 | ОАО «ФИРМА ИЗОТЕРМ» тел.+7(812)322-88-82 | 0 | https://isoterm.ru/product/vnutripolnye-konvektory/vnutripolnyy-konvektor-golfstrim-12v/
Гольфстрим-В, КВК 12-37.14.470 с решеткой из ореха/мербау | Гольфстрим-В | КВК 12-37.14.470 | с решеткой из ореха/мербау | 12 | 140 | 372 | 4700 | 23435.137 | 19994.581 | 16571.263 | 52.9 | внутрипольный | КВК 12-37.14.470 | Медно-алюминиевый внутрипольный конвектор Гольфстрим-В с решеткой из ореха/мербау. Высота = 140 мм, длина=4700 мм, глубина=372 мм. | 50 | 120 | ОАО «ФИРМА ИЗОТЕРМ» тел.+7(812)322-88-82 | 0 | https://isoterm.ru/product/vnutripolnye-konvektory/vnutripolnyy-konvektor-golfstrim-12v/
Гольфстрим-В, КВК 12-37.14.480 с решеткой из ореха/мербау | Гольфстрим-В | КВК 12-37.14.480 | с решеткой из ореха/мербау | 12 | 140 | 372 | 4800 | 24184.802 | 20634.186 | 17101.361 | 54 | внутрипольный | КВК 12-37.14.480 | Медно-алюминиевый внутрипольный конвектор Гольфстрим-В с решеткой из ореха/мербау. Высота = 140 мм, длина=4800 мм, глубина=372 мм. | 50 | 120 | ОАО «ФИРМА ИЗОТЕРМ» тел.+7(812)322-88-82 | 0 | https://isoterm.ru/product/vnutripolnye-konvektory/vnutripolnyy-konvektor-golfstrim-12v/
Гольфстрим-В, КВК 12-37.14.490 с решеткой из ореха/мербау | Гольфстрим-В | КВК 12-37.14.490 | с решеткой из ореха/мербау | 12 | 140 | 372 | 4900 | 24928.084 | 21268.345 | 17626.944 | 55.1 | внутрипольный | КВК 12-37.14.490 | Медно-алюминиевый внутрипольный конвектор Гольфстрим-В с решеткой из ореха/мербау. Высота = 140 мм, длина=4900 мм, глубина=372 мм. | 50 | 120 | ОАО «ФИРМА ИЗОТЕРМ» тел.+7(812)322-88-82 | 0 | https://isoterm.ru/product/vnutripolnye-konvektory/vnutripolnyy-konvektor-golfstrim-12v/
Гольфстрим-В, КВК 12-37.14.500 с решеткой из ореха/мербау | Гольфстрим-В | КВК 12-37.14.500 | с решеткой из ореха/мербау | 12 | 140 | 372 | 5000 | 25671.365 | 21902.504 | 18152.527 | 56.2 | внутрипольный | КВК 12-37.14.500 | Медно-алюминиевый внутрипольный конвектор Гольфстрим-В с решеткой из ореха/мербау. Высота = 140 мм, длина=5000 мм, глубина=372 мм. | 50 | 120 | ОАО «ФИРМА ИЗОТЕРМ» тел.+7(812)322-88-82 | 0 | https://isoterm.ru/product/vnutripolnye-konvektory/vnutripolnyy-konvektor-golfstrim-12v/
Гольфстрим-В, КВК 12-37.14.510 с решеткой из ореха/мербау | Гольфстрим-В | КВК 12-37.14.510 | с решеткой из ореха/мербау | 12 | 140 | 372 | 5100 | 26413.449 | 22535.642 | 18677.263 | 56.2 | внутрипольный | КВК 12-37.14.510 | Медно-алюминиевый внутрипольный конвектор Гольфстрим-В с решеткой из ореха/мербау. Высота = 140 мм, длина=5100 мм, глубина=372 мм. | 50 | 120 | ОАО «ФИРМА ИЗОТЕРМ» тел.+7(812)322-88-82 | 0 | https://isoterm.ru/product/vnutripolnye-konvektory/vnutripolnyy-konvektor-golfstrim-12v/
Гольфстрим-В, КВК 12-37.14.520 с решеткой из ореха/мербау | Гольфстрим-В | КВК 12-37.14.520 | с решеткой из ореха/мербау | 12 | 140 | 372 | 5200 | 27155.534 | 23168.779 | 19202 | 56.2 | внутрипольный | КВК 12-37.14.520 | Медно-алюминиевый внутрипольный конвектор Гольфстрим-В с решеткой из ореха/мербау. Высота = 140 мм, длина=5200 мм, глубина=372 мм. | 50 | 120 | ОАО «ФИРМА ИЗОТЕРМ» тел.+7(812)322-88-82 | 0 | https://isoterm.ru/product/vnutripolnye-konvektory/vnutripolnyy-konvektor-golfstrim-12v/
Гольфстрим-В, КВК 12-37.14.530 с решеткой из ореха/мербау | Гольфстрим-В | КВК 12-37.14.530 | с решеткой из ореха/мербау | 12 | 140 | 372 | 5300 | 27905.199 | 23808.385 | 19732.097 | 58.7 | внутрипольный | КВК 12-37.14.530 | Медно-алюминиевый внутрипольный конвектор Гольфстрим-В с решеткой из ореха/мербау. Высота = 140 мм, длина=5300 мм, глубина=372 мм. | 50 | 120 | ОАО «ФИРМА ИЗОТЕРМ» тел.+7(812)322-88-82 | 0 | https://isoterm.ru/product/vnutripolnye-konvektory/vnutripolnyy-konvektor-golfstrim-12v/
Гольфстрим-В, КВК 12-37.14.540 с решеткой из ореха/мербау | Гольфстрим-В | КВК 12-37.14.540 | с решеткой из ореха/мербау | 12 | 140 | 372 | 5400 | 28654.865 | 24447.99 | 20262.195 | 61.2 | внутрипольный | КВК 12-37.14.540 | Медно-алюминиевый внутрипольный конвектор Гольфстрим-В с решеткой из ореха/мербау. Высота = 140 мм, длина=5400 мм, глубина=372 мм. | 50 | 120 | ОАО «ФИРМА ИЗОТЕРМ» тел.+7(812)322-88-82 | 0 | https://isoterm.ru/product/vnutripolnye-konvektory/vnutripolnyy-konvektor-golfstrim-12v/
Гольфстрим-В, КВК 12-37.14.550 с решеткой из ореха/мербау | Гольфстрим-В | КВК 12-37.14.550 | с решеткой из ореха/мербау | 12 | 140 | 372 | 5500 | 29398.146 | 25082.149 | 20787.778 | 62.3 | внутрипольный | КВК 12-37.14.550 | Медно-алюминиевый внутрипольный конвектор Гольфстрим-В с решеткой из ореха/мербау. Высота = 140 мм, длина=5500 мм, глубина=372 мм. | 50 | 120 | ОАО «ФИРМА ИЗОТЕРМ» тел.+7(812)322-88-82 | 0 | https://isoterm.ru/product/vnutripolnye-konvektory/vnutripolnyy-konvektor-golfstrim-12v/
Гольфстрим-В, КВК 12-37.14.560 с решеткой из ореха/мербау | Гольфстрим-В | КВК 12-37.14.560 | с решеткой из ореха/мербау | 12 | 140 | 372 | 5600 | 30141.427 | 25716.308 | 21313.361 | 63.4 | внутрипольный | КВК 12-37.14.560 | Медно-алюминиевый внутрипольный конвектор Гольфстрим-В с решеткой из ореха/мербау. Высота = 140 мм, длина=5600 мм, глубина=372 мм. | 50 | 120 | ОАО «ФИРМА ИЗОТЕРМ» тел.+7(812)322-88-82 | 0 | https://isoterm.ru/product/vnutripolnye-konvektory/vnutripolnyy-konvektor-golfstrim-12v/
Гольфстрим-В, КВК 12-37.14.570 с решеткой из ореха/мербау | Гольфстрим-В | КВК 12-37.14.570 | с решеткой из ореха/мербау | 12 | 140 | 372 | 5700 | 30883.512 | 26349.446 | 21838.098 | 64.5 | внутрипольный | КВК 12-37.14.570 | Медно-алюминиевый внутрипольный конвектор Гольфстрим-В с решеткой из ореха/мербау. Высота = 140 мм, длина=5700 мм, глубина=372 мм. | 50 | 120 | ОАО «ФИРМА ИЗОТЕРМ» тел.+7(812)322-88-82 | 0 | https://isoterm.ru/product/vnutripolnye-konvektory/vnutripolnyy-konvektor-golfstrim-12v/
Гольфстрим-В, КВК 12-37.14.580 с решеткой из ореха/мербау | Гольфстрим-В | КВК 12-37.14.580 | с решеткой из ореха/мербау | 12 | 140 | 372 | 5800 | 31625.596 | 26982.583 | 22362.834 | 65.6 | внутрипольный | КВК 12-37.14.580 | Медно-алюминиевый внутрипольный конвектор Гольфстрим-В с решеткой из ореха/мербау. Высота = 140 мм, длина=5800 мм, глубина=372 мм. | 50 | 120 | ОАО «ФИРМА ИЗОТЕРМ» тел.+7(812)322-88-82 | 0 | https://isoterm.ru/product/vnutripolnye-konvektory/vnutripolnyy-konvektor-golfstrim-12v/
Гольфстрим-В, КВК 12-37.14.590 с решеткой из ореха/мербау | Гольфстрим-В | КВК 12-37.14.590 | с решеткой из ореха/мербау | 12 | 140 | 372 | 5900 | 31667.491 | 27018.328 | 22392.459 | 65.6 | внутрипольный | КВК 12-37.14.590 | Медно-алюминиевый внутрипольный конвектор Гольфстрим-В с решеткой из ореха/мербау. Высота = 140 мм, длина=5900 мм, глубина=372 мм. | 50 | 120 | ОАО «ФИРМА ИЗОТЕРМ» тел.+7(812)322-88-82 | 0 | https://isoterm.ru/product/vnutripolnye-konvektory/vnutripolnyy-konvektor-golfstrim-12v/
Гольфстрим-В, КВК 12-37.14.600 с решеткой из ореха/мербау | Гольфстрим-В | КВК 12-37.14.600 | с решеткой из ореха/мербау | 12 | 140 | 372 | 6000 | 31709.386 | 27054.072 | 22422.083 | 65.6 | внутрипольный | КВК 12-37.14.600 | Медно-алюминиевый внутрипольный конвектор Гольфстрим-В с решеткой из ореха/мербау. Высота = 140 мм, длина=6000 мм, глубина=372 мм. | 50 | 120 | ОАО «ФИРМА ИЗОТЕРМ» тел.+7(812)322-88-82 | 0 | https://isoterm.ru/product/vnutripolnye-konvektory/vnutripolnyy-konvektor-golfstrim-12v/