## Лист2
Столбец2 | Марка конвектора | ADSK_Код изделия##OTHER## | H##LENGTH##MILLIMETERS | B##LENGTH##MILLIMETERS | L##LENGTH##MILLIMETERS | Qну_dT70##HVAC_HEATING_LOAD##WATTS | Qну_dT60##HVAC_HEATING_LOAD##WATTS | Qну_dT50##HVAC_HEATING_LOAD##WATTS | Тип отопительного прибора##OTHER## | ADSK_Наименование краткое##OTHER## | ADSK_Наименование##OTHER## | Межосевое расстояние##LENGTH##MILLIMETERS | ADSK_Завод-изготовитель##OTHER## | ADSK_Масса_Текст##OTHER## | URL##OTHER##
Атолл, ПКО 104А | Атолл | ПКО 104А | 250 | 135 | 450 | 291 | 238 | 187 | напольный | ПКО 104А, П | Медно-алюминиевый конвектор Атолл. Напольный. Подключение боковое. Правое. Высота=250 мм, длина=450 мм, глубина=135 мм. | 50 | ОАО «ФИРМА ИЗОТЕРМ» тел.+7(812)322-88-82 | 0 | https://isoterm.ru/product/napolnye-konvektory/atoll-dizayn-konvektor/
Атолл, ПКО 105А | Атолл | ПКО 105А | 250 | 135 | 550 | 418 | 341 | 268 | напольный | ПКО 105А, П | Медно-алюминиевый конвектор Атолл. Напольный. Подключение боковое. Правое. Высота=250 мм, длина=550 мм, глубина=135 мм. | 50 | ОАО «ФИРМА ИЗОТЕРМ» тел.+7(812)322-88-82 | 0 | https://isoterm.ru/product/napolnye-konvektory/atoll-dizayn-konvektor/
Атолл, ПКО 106А | Атолл | ПКО 106А | 250 | 135 | 650 | 544 | 444 | 349 | напольный | ПКО 106А, П | Медно-алюминиевый конвектор Атолл. Напольный. Подключение боковое. Правое. Высота=250 мм, длина=650 мм, глубина=135 мм. | 50 | ОАО «ФИРМА ИЗОТЕРМ» тел.+7(812)322-88-82 | 0 | https://isoterm.ru/product/napolnye-konvektory/atoll-dizayn-konvektor/
Атолл, ПКО 107А | Атолл | ПКО 107А | 250 | 135 | 750 | 671 | 547 | 430 | напольный | ПКО 107А, П | Медно-алюминиевый конвектор Атолл. Напольный. Подключение боковое. Правое. Высота=250 мм, длина=750 мм, глубина=135 мм. | 50 | ОАО «ФИРМА ИЗОТЕРМ» тел.+7(812)322-88-82 | 0 | https://isoterm.ru/product/napolnye-konvektory/atoll-dizayn-konvektor/
Атолл, ПКО 108А | Атолл | ПКО 108А | 250 | 135 | 850 | 798 | 651 | 512 | напольный | ПКО 108А, П | Медно-алюминиевый конвектор Атолл. Напольный. Подключение боковое. Правое. Высота=250 мм, длина=850 мм, глубина=135 мм. | 50 | ОАО «ФИРМА ИЗОТЕРМ» тел.+7(812)322-88-82 | 0 | https://isoterm.ru/product/napolnye-konvektory/atoll-dizayn-konvektor/
Атолл, ПКО 109А | Атолл | ПКО 109А | 250 | 135 | 950 | 924 | 754 | 593 | напольный | ПКО 109А, П | Медно-алюминиевый конвектор Атолл. Напольный. Подключение боковое. Правое. Высота=250 мм, длина=950 мм, глубина=135 мм. | 50 | ОАО «ФИРМА ИЗОТЕРМ» тел.+7(812)322-88-82 | 0 | https://isoterm.ru/product/napolnye-konvektory/atoll-dizayn-konvektor/
Атолл, ПКО 110А | Атолл | ПКО 110А | 250 | 135 | 1050 | 1051 | 857 | 674 | напольный | ПКО 110А, П | Медно-алюминиевый конвектор Атолл. Напольный. Подключение боковое. Правое. Высота=250 мм, длина=1050 мм, глубина=135 мм. | 50 | ОАО «ФИРМА ИЗОТЕРМ» тел.+7(812)322-88-82 | 0 | https://isoterm.ru/product/napolnye-konvektory/atoll-dizayn-konvektor/
Атолл, ПКО 111А | Атолл | ПКО 111А | 250 | 135 | 1150 | 1177 | 961 | 755 | напольный | ПКО 111А, П | Медно-алюминиевый конвектор Атолл. Напольный. Подключение боковое. Правое. Высота=250 мм, длина=1150 мм, глубина=135 мм. | 50 | ОАО «ФИРМА ИЗОТЕРМ» тел.+7(812)322-88-82 | 0 | https://isoterm.ru/product/napolnye-konvektory/atoll-dizayn-konvektor/
Атолл, ПКО 112А | Атолл | ПКО 112А | 250 | 135 | 1250 | 1304 | 1064 | 836 | напольный | ПКО 112А, П | Медно-алюминиевый конвектор Атолл. Напольный. Подключение боковое. Правое. Высота=250 мм, длина=1250 мм, глубина=135 мм. | 50 | ОАО «ФИРМА ИЗОТЕРМ» тел.+7(812)322-88-82 | 0 | https://isoterm.ru/product/napolnye-konvektory/atoll-dizayn-konvektor/
Атолл, ПКО 113А | Атолл | ПКО 113А | 250 | 135 | 1350 | 1431 | 1167 | 918 | напольный | ПКО 113А, П | Медно-алюминиевый конвектор Атолл. Напольный. Подключение боковое. Правое. Высота=250 мм, длина=1350 мм, глубина=135 мм. | 50 | ОАО «ФИРМА ИЗОТЕРМ» тел.+7(812)322-88-82 | 0 | https://isoterm.ru/product/napolnye-konvektory/atoll-dizayn-konvektor/
Атолл, ПКО 114А | Атолл | ПКО 114А | 250 | 135 | 1450 | 1557 | 1271 | 999 | напольный | ПКО 114А, П | Медно-алюминиевый конвектор Атолл. Напольный. Подключение боковое. Правое. Высота=250 мм, длина=1450 мм, глубина=135 мм. | 50 | ОАО «ФИРМА ИЗОТЕРМ» тел.+7(812)322-88-82 | 0 | https://isoterm.ru/product/napolnye-konvektory/atoll-dizayn-konvektor/
Атолл, ПКО 115А | Атолл | ПКО 115А | 250 | 135 | 1550 | 1684 | 1374 | 1080 | напольный | ПКО 115А, П | Медно-алюминиевый конвектор Атолл. Напольный. Подключение боковое. Правое. Высота=250 мм, длина=1550 мм, глубина=135 мм. | 50 | ОАО «ФИРМА ИЗОТЕРМ» тел.+7(812)322-88-82 | 0 | https://isoterm.ru/product/napolnye-konvektory/atoll-dizayn-konvektor/
Атолл, ПКО 116А | Атолл | ПКО 116А | 250 | 135 | 1650 | 1810 | 1477 | 1161 | напольный | ПКО 116А, П | Медно-алюминиевый конвектор Атолл. Напольный. Подключение боковое. Правое. Высота=250 мм, длина=1650 мм, глубина=135 мм. | 50 | ОАО «ФИРМА ИЗОТЕРМ» тел.+7(812)322-88-82 | 0 | https://isoterm.ru/product/napolnye-konvektory/atoll-dizayn-konvektor/
Атолл, ПКО 117А | Атолл | ПКО 117А | 250 | 135 | 1750 | 1937 | 1580 | 1242 | напольный | ПКО 117А, П | Медно-алюминиевый конвектор Атолл. Напольный. Подключение боковое. Правое. Высота=250 мм, длина=1750 мм, глубина=135 мм. | 50 | ОАО «ФИРМА ИЗОТЕРМ» тел.+7(812)322-88-82 | 0 | https://isoterm.ru/product/napolnye-konvektory/atoll-dizayn-konvektor/
Атолл, ПКО 118А | Атолл | ПКО 118А | 250 | 135 | 1850 | 2064 | 1684 | 1324 | напольный | ПКО 118А, П | Медно-алюминиевый конвектор Атолл. Напольный. Подключение боковое. Правое. Высота=250 мм, длина=1850 мм, глубина=135 мм. | 50 | ОАО «ФИРМА ИЗОТЕРМ» тел.+7(812)322-88-82 | 0 | https://isoterm.ru/product/napolnye-konvektory/atoll-dizayn-konvektor/
Атолл, ПКО 119А | Атолл | ПКО 119А | 250 | 135 | 1950 | 2190 | 1787 | 1405 | напольный | ПКО 119А, П | Медно-алюминиевый конвектор Атолл. Напольный. Подключение боковое. Правое. Высота=250 мм, длина=1950 мм, глубина=135 мм. | 50 | ОАО «ФИРМА ИЗОТЕРМ» тел.+7(812)322-88-82 | 0 | https://isoterm.ru/product/napolnye-konvektory/atoll-dizayn-konvektor/
Атолл, ПКО 120А | Атолл | ПКО 120А | 250 | 135 | 2050 | 2317 | 1890 | 1486 | напольный | ПКО 120А, П | Медно-алюминиевый конвектор Атолл. Напольный. Подключение боковое. Правое. Высота=250 мм, длина=2050 мм, глубина=135 мм. | 50 | ОАО «ФИРМА ИЗОТЕРМ» тел.+7(812)322-88-82 | 0 | https://isoterm.ru/product/napolnye-konvektory/atoll-dizayn-konvektor/
Атолл, ПКО 121А | Атолл | ПКО 121А | 250 | 135 | 2150 | 2443 | 1994 | 1567 | напольный | ПКО 121А, П | Медно-алюминиевый конвектор Атолл. Напольный. Подключение боковое. Правое. Высота=250 мм, длина=2150 мм, глубина=135 мм. | 50 | ОАО «ФИРМА ИЗОТЕРМ» тел.+7(812)322-88-82 | 0 | https://isoterm.ru/product/napolnye-konvektory/atoll-dizayn-konvektor/
Атолл, ПКО 122А | Атолл | ПКО 122А | 250 | 135 | 2250 | 2570 | 2097 | 1648 | напольный | ПКО 122А, П | Медно-алюминиевый конвектор Атолл. Напольный. Подключение боковое. Правое. Высота=250 мм, длина=2250 мм, глубина=135 мм. | 50 | ОАО «ФИРМА ИЗОТЕРМ» тел.+7(812)322-88-82 | 0 | https://isoterm.ru/product/napolnye-konvektory/atoll-dizayn-konvektor/
Атолл, ПКО 123А | Атолл | ПКО 123А | 250 | 135 | 2350 | 2697 | 2200 | 1730 | напольный | ПКО 123А, П | Медно-алюминиевый конвектор Атолл. Напольный. Подключение боковое. Правое. Высота=250 мм, длина=2350 мм, глубина=135 мм. | 50 | ОАО «ФИРМА ИЗОТЕРМ» тел.+7(812)322-88-82 | 0 | https://isoterm.ru/product/napolnye-konvektory/atoll-dizayn-konvektor/
Атолл, ПКО 124А | Атолл | ПКО 124А | 250 | 135 | 2450 | 2823 | 2303 | 1811 | напольный | ПКО 124А, П | Медно-алюминиевый конвектор Атолл. Напольный. Подключение боковое. Правое. Высота=250 мм, длина=2450 мм, глубина=135 мм. | 50 | ОАО «ФИРМА ИЗОТЕРМ» тел.+7(812)322-88-82 | 0 | https://isoterm.ru/product/napolnye-konvektory/atoll-dizayn-konvektor/
Атолл, ПКО 125А | Атолл | ПКО 125А | 250 | 135 | 2550 | 2950 | 2407 | 1892 | напольный | ПКО 125А, П | Медно-алюминиевый конвектор Атолл. Напольный. Подключение боковое. Правое. Высота=250 мм, длина=2550 мм, глубина=135 мм. | 50 | ОАО «ФИРМА ИЗОТЕРМ» тел.+7(812)322-88-82 | 0 | https://isoterm.ru/product/napolnye-konvektory/atoll-dizayn-konvektor/
Атолл, ПКО 204А | Атолл | ПКО 204А | 350 | 135 | 450 | 370 | 301 | 235 | напольный | ПКО 204А, П | Медно-алюминиевый конвектор Атолл. Напольный. Подключение боковое. Правое. Высота=350 мм, длина=450 мм, глубина=135 мм. | 50 | ОАО «ФИРМА ИЗОТЕРМ» тел.+7(812)322-88-82 | 0 | https://isoterm.ru/product/napolnye-konvektory/atoll-dizayn-konvektor/
Атолл, ПКО 205А | Атолл | ПКО 205А | 350 | 135 | 550 | 531 | 431 | 337 | напольный | ПКО 205А, П | Медно-алюминиевый конвектор Атолл. Напольный. Подключение боковое. Правое. Высота=350 мм, длина=550 мм, глубина=135 мм. | 50 | ОАО «ФИРМА ИЗОТЕРМ» тел.+7(812)322-88-82 | 0 | https://isoterm.ru/product/napolnye-konvektory/atoll-dizayn-konvektor/
Атолл, ПКО 206А | Атолл | ПКО 206А | 350 | 135 | 650 | 692 | 562 | 439 | напольный | ПКО 206А, П | Медно-алюминиевый конвектор Атолл. Напольный. Подключение боковое. Правое. Высота=350 мм, длина=650 мм, глубина=135 мм. | 50 | ОАО «ФИРМА ИЗОТЕРМ» тел.+7(812)322-88-82 | 0 | https://isoterm.ru/product/napolnye-konvektory/atoll-dizayn-konvektor/
Атолл, ПКО 207А | Атолл | ПКО 207А | 350 | 135 | 750 | 853 | 693 | 542 | напольный | ПКО 207А, П | Медно-алюминиевый конвектор Атолл. Напольный. Подключение боковое. Правое. Высота=350 мм, длина=750 мм, глубина=135 мм. | 50 | ОАО «ФИРМА ИЗОТЕРМ» тел.+7(812)322-88-82 | 0 | https://isoterm.ru/product/napolnye-konvektory/atoll-dizayn-konvektor/
Атолл, ПКО 208А | Атолл | ПКО 208А | 350 | 135 | 850 | 1014 | 824 | 644 | напольный | ПКО 208А, П | Медно-алюминиевый конвектор Атолл. Напольный. Подключение боковое. Правое. Высота=350 мм, длина=850 мм, глубина=135 мм. | 50 | ОАО «ФИРМА ИЗОТЕРМ» тел.+7(812)322-88-82 | 0 | https://isoterm.ru/product/napolnye-konvektory/atoll-dizayn-konvektor/
Атолл, ПКО 209А | Атолл | ПКО 209А | 350 | 135 | 950 | 1175 | 954 | 746 | напольный | ПКО 209А, П | Медно-алюминиевый конвектор Атолл. Напольный. Подключение боковое. Правое. Высота=350 мм, длина=950 мм, глубина=135 мм. | 50 | ОАО «ФИРМА ИЗОТЕРМ» тел.+7(812)322-88-82 | 0 | https://isoterm.ru/product/napolnye-konvektory/atoll-dizayn-konvektor/
Атолл, ПКО 210А | Атолл | ПКО 210А | 350 | 135 | 1050 | 1336 | 1085 | 848 | напольный | ПКО 210А, П | Медно-алюминиевый конвектор Атолл. Напольный. Подключение боковое. Правое. Высота=350 мм, длина=1050 мм, глубина=135 мм. | 50 | ОАО «ФИРМА ИЗОТЕРМ» тел.+7(812)322-88-82 | 0 | https://isoterm.ru/product/napolnye-konvektory/atoll-dizayn-konvektor/
Атолл, ПКО 211А | Атолл | ПКО 211А | 350 | 135 | 1150 | 1497 | 1216 | 950 | напольный | ПКО 211А, П | Медно-алюминиевый конвектор Атолл. Напольный. Подключение боковое. Правое. Высота=350 мм, длина=1150 мм, глубина=135 мм. | 50 | ОАО «ФИРМА ИЗОТЕРМ» тел.+7(812)322-88-82 | 0 | https://isoterm.ru/product/napolnye-konvektory/atoll-dizayn-konvektor/
Атолл, ПКО 212А | Атолл | ПКО 212А | 350 | 135 | 1250 | 1658 | 1346 | 1053 | напольный | ПКО 212А, П | Медно-алюминиевый конвектор Атолл. Напольный. Подключение боковое. Правое. Высота=350 мм, длина=1250 мм, глубина=135 мм. | 50 | ОАО «ФИРМА ИЗОТЕРМ» тел.+7(812)322-88-82 | 0 | https://isoterm.ru/product/napolnye-konvektory/atoll-dizayn-konvektor/
Атолл, ПКО 213А | Атолл | ПКО 213А | 350 | 135 | 1350 | 1819 | 1477 | 1155 | напольный | ПКО 213А, П | Медно-алюминиевый конвектор Атолл. Напольный. Подключение боковое. Правое. Высота=350 мм, длина=1350 мм, глубина=135 мм. | 50 | ОАО «ФИРМА ИЗОТЕРМ» тел.+7(812)322-88-82 | 0 | https://isoterm.ru/product/napolnye-konvektory/atoll-dizayn-konvektor/
Атолл, ПКО 214А | Атолл | ПКО 214А | 350 | 135 | 1450 | 1980 | 1608 | 1257 | напольный | ПКО 214А, П | Медно-алюминиевый конвектор Атолл. Напольный. Подключение боковое. Правое. Высота=350 мм, длина=1450 мм, глубина=135 мм. | 50 | ОАО «ФИРМА ИЗОТЕРМ» тел.+7(812)322-88-82 | 0 | https://isoterm.ru/product/napolnye-konvektory/atoll-dizayn-konvektor/
Атолл, ПКО 215А | Атолл | ПКО 215А | 350 | 135 | 1550 | 2141 | 1739 | 1359 | напольный | ПКО 215А, П | Медно-алюминиевый конвектор Атолл. Напольный. Подключение боковое. Правое. Высота=350 мм, длина=1550 мм, глубина=135 мм. | 50 | ОАО «ФИРМА ИЗОТЕРМ» тел.+7(812)322-88-82 | 0 | https://isoterm.ru/product/napolnye-konvektory/atoll-dizayn-konvektor/
Атолл, ПКО 216А | Атолл | ПКО 216А | 350 | 135 | 1650 | 2302 | 1869 | 1461 | напольный | ПКО 216А, П | Медно-алюминиевый конвектор Атолл. Напольный. Подключение боковое. Правое. Высота=350 мм, длина=1650 мм, глубина=135 мм. | 50 | ОАО «ФИРМА ИЗОТЕРМ» тел.+7(812)322-88-82 | 0 | https://isoterm.ru/product/napolnye-konvektory/atoll-dizayn-konvektor/
Атолл, ПКО 217А | Атолл | ПКО 217А | 350 | 135 | 1750 | 2463 | 2000 | 1564 | напольный | ПКО 217А, П | Медно-алюминиевый конвектор Атолл. Напольный. Подключение боковое. Правое. Высота=350 мм, длина=1750 мм, глубина=135 мм. | 50 | ОАО «ФИРМА ИЗОТЕРМ» тел.+7(812)322-88-82 | 0 | https://isoterm.ru/product/napolnye-konvektory/atoll-dizayn-konvektor/
Атолл, ПКО 218А | Атолл | ПКО 218А | 350 | 135 | 1850 | 2624 | 2131 | 1666 | напольный | ПКО 218А, П | Медно-алюминиевый конвектор Атолл. Напольный. Подключение боковое. Правое. Высота=350 мм, длина=1850 мм, глубина=135 мм. | 50 | ОАО «ФИРМА ИЗОТЕРМ» тел.+7(812)322-88-82 | 0 | https://isoterm.ru/product/napolnye-konvektory/atoll-dizayn-konvektor/
Атолл, ПКО 219А | Атолл | ПКО 219А | 350 | 135 | 1950 | 2785 | 2261 | 1768 | напольный | ПКО 219А, П | Медно-алюминиевый конвектор Атолл. Напольный. Подключение боковое. Правое. Высота=350 мм, длина=1950 мм, глубина=135 мм. | 50 | ОАО «ФИРМА ИЗОТЕРМ» тел.+7(812)322-88-82 | 0 | https://isoterm.ru/product/napolnye-konvektory/atoll-dizayn-konvektor/
Атолл, ПКО 220А | Атолл | ПКО 220А | 350 | 135 | 2050 | 2945 | 2392 | 1870 | напольный | ПКО 220А, П | Медно-алюминиевый конвектор Атолл. Напольный. Подключение боковое. Правое. Высота=350 мм, длина=2050 мм, глубина=135 мм. | 50 | ОАО «ФИРМА ИЗОТЕРМ» тел.+7(812)322-88-82 | 0 | https://isoterm.ru/product/napolnye-konvektory/atoll-dizayn-konvektor/
Атолл, ПКО 221А | Атолл | ПКО 221А | 350 | 135 | 2150 | 3106 | 2523 | 1972 | напольный | ПКО 221А, П | Медно-алюминиевый конвектор Атолл. Напольный. Подключение боковое. Правое. Высота=350 мм, длина=2150 мм, глубина=135 мм. | 50 | ОАО «ФИРМА ИЗОТЕРМ» тел.+7(812)322-88-82 | 0 | https://isoterm.ru/product/napolnye-konvektory/atoll-dizayn-konvektor/
Атолл, ПКО 222А | Атолл | ПКО 222А | 350 | 135 | 2250 | 3267 | 2654 | 2075 | напольный | ПКО 222А, П | Медно-алюминиевый конвектор Атолл. Напольный. Подключение боковое. Правое. Высота=350 мм, длина=2250 мм, глубина=135 мм. | 50 | ОАО «ФИРМА ИЗОТЕРМ» тел.+7(812)322-88-82 | 0 | https://isoterm.ru/product/napolnye-konvektory/atoll-dizayn-konvektor/
Атолл, ПКО 223А | Атолл | ПКО 223А | 350 | 135 | 2350 | 3428 | 2784 | 2177 | напольный | ПКО 223А, П | Медно-алюминиевый конвектор Атолл. Напольный. Подключение боковое. Правое. Высота=350 мм, длина=2350 мм, глубина=135 мм. | 50 | ОАО «ФИРМА ИЗОТЕРМ» тел.+7(812)322-88-82 | 0 | https://isoterm.ru/product/napolnye-konvektory/atoll-dizayn-konvektor/
Атолл, ПКО 224А | Атолл | ПКО 224А | 350 | 135 | 2450 | 3589 | 2915 | 2279 | напольный | ПКО 224А, П | Медно-алюминиевый конвектор Атолл. Напольный. Подключение боковое. Правое. Высота=350 мм, длина=2450 мм, глубина=135 мм. | 50 | ОАО «ФИРМА ИЗОТЕРМ» тел.+7(812)322-88-82 | 0 | https://isoterm.ru/product/napolnye-konvektory/atoll-dizayn-konvektor/
Атолл, ПКО 225А | Атолл | ПКО 225А | 350 | 135 | 2550 | 3750 | 3046 | 2381 | напольный | ПКО 225А, П | Медно-алюминиевый конвектор Атолл. Напольный. Подключение боковое. Правое. Высота=350 мм, длина=2550 мм, глубина=135 мм. | 50 | ОАО «ФИРМА ИЗОТЕРМ» тел.+7(812)322-88-82 | 0 | https://isoterm.ru/product/napolnye-konvektory/atoll-dizayn-konvektor/
Атолл, ПКО 304А | Атолл | ПКО 304А | 450 | 150 | 450 | 441 | 358 | 280 | напольный | ПКО 304А, П | Медно-алюминиевый конвектор Атолл. Напольный. Подключение боковое. Правое. Высота=450 мм, длина=450 мм, глубина=150 мм. | 50 | ОАО «ФИРМА ИЗОТЕРМ» тел.+7(812)322-88-82 | 0 | https://isoterm.ru/product/napolnye-konvektory/atoll-dizayn-konvektor/
Атолл, ПКО 305А | Атолл | ПКО 305А | 450 | 150 | 550 | 633 | 514 | 402 | напольный | ПКО 305А, П | Медно-алюминиевый конвектор Атолл. Напольный. Подключение боковое. Правое. Высота=450 мм, длина=550 мм, глубина=150 мм. | 50 | ОАО «ФИРМА ИЗОТЕРМ» тел.+7(812)322-88-82 | 0 | https://isoterm.ru/product/napolnye-konvektory/atoll-dizayn-konvektor/
Атолл, ПКО 306А | Атолл | ПКО 306А | 450 | 150 | 650 | 824 | 669 | 523 | напольный | ПКО 306А, П | Медно-алюминиевый конвектор Атолл. Напольный. Подключение боковое. Правое. Высота=450 мм, длина=650 мм, глубина=150 мм. | 50 | ОАО «ФИРМА ИЗОТЕРМ» тел.+7(812)322-88-82 | 0 | https://isoterm.ru/product/napolnye-konvektory/atoll-dizayn-konvektor/
Атолл, ПКО 307А | Атолл | ПКО 307А | 450 | 150 | 750 | 1016 | 825 | 645 | напольный | ПКО 307А, П | Медно-алюминиевый конвектор Атолл. Напольный. Подключение боковое. Правое. Высота=450 мм, длина=750 мм, глубина=150 мм. | 50 | ОАО «ФИРМА ИЗОТЕРМ» тел.+7(812)322-88-82 | 0 | https://isoterm.ru/product/napolnye-konvektory/atoll-dizayn-konvektor/
Атолл, ПКО 308А | Атолл | ПКО 308А | 450 | 150 | 850 | 1208 | 981 | 767 | напольный | ПКО 308А, П | Медно-алюминиевый конвектор Атолл. Напольный. Подключение боковое. Правое. Высота=450 мм, длина=850 мм, глубина=150 мм. | 50 | ОАО «ФИРМА ИЗОТЕРМ» тел.+7(812)322-88-82 | 0 | https://isoterm.ru/product/napolnye-konvektory/atoll-dizayn-konvektor/
Атолл, ПКО 309А | Атолл | ПКО 309А | 450 | 150 | 950 | 1399 | 1136 | 889 | напольный | ПКО 309А, П | Медно-алюминиевый конвектор Атолл. Напольный. Подключение боковое. Правое. Высота=450 мм, длина=950 мм, глубина=150 мм. | 50 | ОАО «ФИРМА ИЗОТЕРМ» тел.+7(812)322-88-82 | 0 | https://isoterm.ru/product/napolnye-konvektory/atoll-dizayn-konvektor/
Атолл, ПКО 310А | Атолл | ПКО 310А | 450 | 150 | 1050 | 1591 | 1292 | 1010 | напольный | ПКО 310А, П | Медно-алюминиевый конвектор Атолл. Напольный. Подключение боковое. Правое. Высота=450 мм, длина=1050 мм, глубина=150 мм. | 50 | ОАО «ФИРМА ИЗОТЕРМ» тел.+7(812)322-88-82 | 0 | https://isoterm.ru/product/napolnye-konvektory/atoll-dizayn-konvektor/
Атолл, ПКО 311А | Атолл | ПКО 311А | 450 | 150 | 1150 | 1783 | 1448 | 1132 | напольный | ПКО 311А, П | Медно-алюминиевый конвектор Атолл. Напольный. Подключение боковое. Правое. Высота=450 мм, длина=1150 мм, глубина=150 мм. | 50 | ОАО «ФИРМА ИЗОТЕРМ» тел.+7(812)322-88-82 | 0 | https://isoterm.ru/product/napolnye-konvektory/atoll-dizayn-konvektor/
Атолл, ПКО 312А | Атолл | ПКО 312А | 450 | 150 | 1250 | 1974 | 1604 | 1254 | напольный | ПКО 312А, П | Медно-алюминиевый конвектор Атолл. Напольный. Подключение боковое. Правое. Высота=450 мм, длина=1250 мм, глубина=150 мм. | 50 | ОАО «ФИРМА ИЗОТЕРМ» тел.+7(812)322-88-82 | 0 | https://isoterm.ru/product/napolnye-konvektory/atoll-dizayn-konvektor/
Атолл, ПКО 313А | Атолл | ПКО 313А | 450 | 150 | 1350 | 2166 | 1759 | 1375 | напольный | ПКО 313А, П | Медно-алюминиевый конвектор Атолл. Напольный. Подключение боковое. Правое. Высота=450 мм, длина=1350 мм, глубина=150 мм. | 50 | ОАО «ФИРМА ИЗОТЕРМ» тел.+7(812)322-88-82 | 0 | https://isoterm.ru/product/napolnye-konvektory/atoll-dizayn-konvektor/
Атолл, ПКО 314А | Атолл | ПКО 314А | 450 | 150 | 1450 | 2358 | 1915 | 1497 | напольный | ПКО 314А, П | Медно-алюминиевый конвектор Атолл. Напольный. Подключение боковое. Правое. Высота=450 мм, длина=1450 мм, глубина=150 мм. | 50 | ОАО «ФИРМА ИЗОТЕРМ» тел.+7(812)322-88-82 | 0 | https://isoterm.ru/product/napolnye-konvektory/atoll-dizayn-konvektor/
Атолл, ПКО 315А | Атолл | ПКО 315А | 450 | 150 | 1550 | 2550 | 2071 | 1619 | напольный | ПКО 315А, П | Медно-алюминиевый конвектор Атолл. Напольный. Подключение боковое. Правое. Высота=450 мм, длина=1550 мм, глубина=150 мм. | 50 | ОАО «ФИРМА ИЗОТЕРМ» тел.+7(812)322-88-82 | 0 | https://isoterm.ru/product/napolnye-konvektory/atoll-dizayn-konvektor/
Атолл, ПКО 316А | Атолл | ПКО 316А | 450 | 150 | 1650 | 2741 | 2226 | 1741 | напольный | ПКО 316А, П | Медно-алюминиевый конвектор Атолл. Напольный. Подключение боковое. Правое. Высота=450 мм, длина=1650 мм, глубина=150 мм. | 50 | ОАО «ФИРМА ИЗОТЕРМ» тел.+7(812)322-88-82 | 0 | https://isoterm.ru/product/napolnye-konvektory/atoll-dizayn-konvektor/
Атолл, ПКО 317А | Атолл | ПКО 317А | 450 | 150 | 1750 | 2933 | 2382 | 1862 | напольный | ПКО 317А, П | Медно-алюминиевый конвектор Атолл. Напольный. Подключение боковое. Правое. Высота=450 мм, длина=1750 мм, глубина=150 мм. | 50 | ОАО «ФИРМА ИЗОТЕРМ» тел.+7(812)322-88-82 | 0 | https://isoterm.ru/product/napolnye-konvektory/atoll-dizayn-konvektor/
Атолл, ПКО 318А | Атолл | ПКО 318А | 450 | 150 | 1850 | 3125 | 2538 | 1984 | напольный | ПКО 318А, П | Медно-алюминиевый конвектор Атолл. Напольный. Подключение боковое. Правое. Высота=450 мм, длина=1850 мм, глубина=150 мм. | 50 | ОАО «ФИРМА ИЗОТЕРМ» тел.+7(812)322-88-82 | 0 | https://isoterm.ru/product/napolnye-konvektory/atoll-dizayn-konvektor/
Атолл, ПКО 319А | Атолл | ПКО 319А | 450 | 150 | 1950 | 3316 | 2693 | 2106 | напольный | ПКО 319А, П | Медно-алюминиевый конвектор Атолл. Напольный. Подключение боковое. Правое. Высота=450 мм, длина=1950 мм, глубина=150 мм. | 50 | ОАО «ФИРМА ИЗОТЕРМ» тел.+7(812)322-88-82 | 0 | https://isoterm.ru/product/napolnye-konvektory/atoll-dizayn-konvektor/
Атолл, ПКО 320А | Атолл | ПКО 320А | 450 | 150 | 2050 | 3508 | 2849 | 2227 | напольный | ПКО 320А, П | Медно-алюминиевый конвектор Атолл. Напольный. Подключение боковое. Правое. Высота=450 мм, длина=2050 мм, глубина=150 мм. | 50 | ОАО «ФИРМА ИЗОТЕРМ» тел.+7(812)322-88-82 | 0 | https://isoterm.ru/product/napolnye-konvektory/atoll-dizayn-konvektor/
Атолл, ПКО 321А | Атолл | ПКО 321А | 450 | 150 | 2150 | 3700 | 3005 | 2349 | напольный | ПКО 321А, П | Медно-алюминиевый конвектор Атолл. Напольный. Подключение боковое. Правое. Высота=450 мм, длина=2150 мм, глубина=150 мм. | 50 | ОАО «ФИРМА ИЗОТЕРМ» тел.+7(812)322-88-82 | 0 | https://isoterm.ru/product/napolnye-konvektory/atoll-dizayn-konvektor/
Атолл, ПКО 322А | Атолл | ПКО 322А | 450 | 150 | 2250 | 3891 | 3160 | 2471 | напольный | ПКО 322А, П | Медно-алюминиевый конвектор Атолл. Напольный. Подключение боковое. Правое. Высота=450 мм, длина=2250 мм, глубина=150 мм. | 50 | ОАО «ФИРМА ИЗОТЕРМ» тел.+7(812)322-88-82 | 0 | https://isoterm.ru/product/napolnye-konvektory/atoll-dizayn-konvektor/
Атолл, ПКО 323А | Атолл | ПКО 323А | 450 | 150 | 2350 | 4083 | 3316 | 2593 | напольный | ПКО 323А, П | Медно-алюминиевый конвектор Атолл. Напольный. Подключение боковое. Правое. Высота=450 мм, длина=2350 мм, глубина=150 мм. | 50 | ОАО «ФИРМА ИЗОТЕРМ» тел.+7(812)322-88-82 | 0 | https://isoterm.ru/product/napolnye-konvektory/atoll-dizayn-konvektor/
Атолл, ПКО 324А | Атолл | ПКО 324А | 450 | 150 | 2450 | 4275 | 3472 | 2714 | напольный | ПКО 324А, П | Медно-алюминиевый конвектор Атолл. Напольный. Подключение боковое. Правое. Высота=450 мм, длина=2450 мм, глубина=150 мм. | 50 | ОАО «ФИРМА ИЗОТЕРМ» тел.+7(812)322-88-82 | 0 | https://isoterm.ru/product/napolnye-konvektory/atoll-dizayn-konvektor/
Атолл, ПКО 325А | Атолл | ПКО 325А | 450 | 150 | 2550 | 4467 | 3627 | 2836 | напольный | ПКО 325А, П | Медно-алюминиевый конвектор Атолл. Напольный. Подключение боковое. Правое. Высота=450 мм, длина=2550 мм, глубина=150 мм. | 50 | ОАО «ФИРМА ИЗОТЕРМ» тел.+7(812)322-88-82 | 0 | https://isoterm.ru/product/napolnye-konvektory/atoll-dizayn-konvektor/
Атолл, ПКО 404А | Атолл | ПКО 404А | 550 | 150 | 450 | 507 | 411 | 322 | напольный | ПКО 404А, П | Медно-алюминиевый конвектор Атолл. Напольный. Подключение боковое. Правое. Высота=550 мм, длина=450 мм, глубина=150 мм. | 50 | ОАО «ФИРМА ИЗОТЕРМ» тел.+7(812)322-88-82 | 0 | https://isoterm.ru/product/napolnye-konvektory/atoll-dizayn-konvektor/
Атолл, ПКО 405А | Атолл | ПКО 405А | 550 | 150 | 550 | 727 | 590 | 462 | напольный | ПКО 405А, П | Медно-алюминиевый конвектор Атолл. Напольный. Подключение боковое. Правое. Высота=550 мм, длина=550 мм, глубина=150 мм. | 50 | ОАО «ФИРМА ИЗОТЕРМ» тел.+7(812)322-88-82 | 0 | https://isoterm.ru/product/napolnye-konvektory/atoll-dizayn-konvektor/
Атолл, ПКО 406А | Атолл | ПКО 406А | 550 | 150 | 650 | 947 | 769 | 601 | напольный | ПКО 406А, П | Медно-алюминиевый конвектор Атолл. Напольный. Подключение боковое. Правое. Высота=550 мм, длина=650 мм, глубина=150 мм. | 50 | ОАО «ФИРМА ИЗОТЕРМ» тел.+7(812)322-88-82 | 0 | https://isoterm.ru/product/napolnye-konvektory/atoll-dizayn-konvektor/
Атолл, ПКО 407А | Атолл | ПКО 407А | 550 | 150 | 750 | 1167 | 948 | 741 | напольный | ПКО 407А, П | Медно-алюминиевый конвектор Атолл. Напольный. Подключение боковое. Правое. Высота=550 мм, длина=750 мм, глубина=150 мм. | 50 | ОАО «ФИРМА ИЗОТЕРМ» тел.+7(812)322-88-82 | 0 | https://isoterm.ru/product/napolnye-konvektory/atoll-dizayn-konvektor/
Атолл, ПКО 408А | Атолл | ПКО 408А | 550 | 150 | 850 | 1388 | 1127 | 881 | напольный | ПКО 408А, П | Медно-алюминиевый конвектор Атолл. Напольный. Подключение боковое. Правое. Высота=550 мм, длина=850 мм, глубина=150 мм. | 50 | ОАО «ФИРМА ИЗОТЕРМ» тел.+7(812)322-88-82 | 0 | https://isoterm.ru/product/napolnye-konvektory/atoll-dizayn-konvektor/
Атолл, ПКО 409А | Атолл | ПКО 409А | 550 | 150 | 950 | 1608 | 1306 | 1021 | напольный | ПКО 409А, П | Медно-алюминиевый конвектор Атолл. Напольный. Подключение боковое. Правое. Высота=550 мм, длина=950 мм, глубина=150 мм. | 50 | ОАО «ФИРМА ИЗОТЕРМ» тел.+7(812)322-88-82 | 0 | https://isoterm.ru/product/napolnye-konvektory/atoll-dizayn-konvektor/
Атолл, ПКО 410А | Атолл | ПКО 410А | 550 | 150 | 1050 | 1828 | 1485 | 1161 | напольный | ПКО 410А, П | Медно-алюминиевый конвектор Атолл. Напольный. Подключение боковое. Правое. Высота=550 мм, длина=1050 мм, глубина=150 мм. | 50 | ОАО «ФИРМА ИЗОТЕРМ» тел.+7(812)322-88-82 | 0 | https://isoterm.ru/product/napolnye-konvektory/atoll-dizayn-konvektor/
Атолл, ПКО 411А | Атолл | ПКО 411А | 550 | 150 | 1150 | 2048 | 1664 | 1301 | напольный | ПКО 411А, П | Медно-алюминиевый конвектор Атолл. Напольный. Подключение боковое. Правое. Высота=550 мм, длина=1150 мм, глубина=150 мм. | 50 | ОАО «ФИРМА ИЗОТЕРМ» тел.+7(812)322-88-82 | 0 | https://isoterm.ru/product/napolnye-konvektory/atoll-dizayn-konvektor/
Атолл, ПКО 412А | Атолл | ПКО 412А | 550 | 150 | 1250 | 2269 | 1842 | 1440 | напольный | ПКО 412А, П | Медно-алюминиевый конвектор Атолл. Напольный. Подключение боковое. Правое. Высота=550 мм, длина=1250 мм, глубина=150 мм. | 50 | ОАО «ФИРМА ИЗОТЕРМ» тел.+7(812)322-88-82 | 0 | https://isoterm.ru/product/napolnye-konvektory/atoll-dizayn-konvektor/
Атолл, ПКО 413А | Атолл | ПКО 413А | 550 | 150 | 1350 | 2489 | 2021 | 1580 | напольный | ПКО 413А, П | Медно-алюминиевый конвектор Атолл. Напольный. Подключение боковое. Правое. Высота=550 мм, длина=1350 мм, глубина=150 мм. | 50 | ОАО «ФИРМА ИЗОТЕРМ» тел.+7(812)322-88-82 | 0 | https://isoterm.ru/product/napolnye-konvektory/atoll-dizayn-konvektor/
Атолл, ПКО 414А | Атолл | ПКО 414А | 550 | 150 | 1450 | 2709 | 2200 | 1720 | напольный | ПКО 414А, П | Медно-алюминиевый конвектор Атолл. Напольный. Подключение боковое. Правое. Высота=550 мм, длина=1450 мм, глубина=150 мм. | 50 | ОАО «ФИРМА ИЗОТЕРМ» тел.+7(812)322-88-82 | 0 | https://isoterm.ru/product/napolnye-konvektory/atoll-dizayn-konvektor/
Атолл, ПКО 415А | Атолл | ПКО 415А | 550 | 150 | 1550 | 2929 | 2379 | 1860 | напольный | ПКО 415А, П | Медно-алюминиевый конвектор Атолл. Напольный. Подключение боковое. Правое. Высота=550 мм, длина=1550 мм, глубина=150 мм. | 50 | ОАО «ФИРМА ИЗОТЕРМ» тел.+7(812)322-88-82 | 0 | https://isoterm.ru/product/napolnye-konvektory/atoll-dizayn-konvektor/
Атолл, ПКО 416А | Атолл | ПКО 416А | 550 | 150 | 1650 | 3150 | 2558 | 2000 | напольный | ПКО 416А, П | Медно-алюминиевый конвектор Атолл. Напольный. Подключение боковое. Правое. Высота=550 мм, длина=1650 мм, глубина=150 мм. | 50 | ОАО «ФИРМА ИЗОТЕРМ» тел.+7(812)322-88-82 | 0 | https://isoterm.ru/product/napolnye-konvektory/atoll-dizayn-konvektor/
Атолл, ПКО 417А | Атолл | ПКО 417А | 550 | 150 | 1750 | 3370 | 2737 | 2140 | напольный | ПКО 417А, П | Медно-алюминиевый конвектор Атолл. Напольный. Подключение боковое. Правое. Высота=550 мм, длина=1750 мм, глубина=150 мм. | 50 | ОАО «ФИРМА ИЗОТЕРМ» тел.+7(812)322-88-82 | 0 | https://isoterm.ru/product/napolnye-konvektory/atoll-dizayn-konvektor/
Атолл, ПКО 418А | Атолл | ПКО 418А | 550 | 150 | 1850 | 3590 | 2916 | 2280 | напольный | ПКО 418А, П | Медно-алюминиевый конвектор Атолл. Напольный. Подключение боковое. Правое. Высота=550 мм, длина=1850 мм, глубина=150 мм. | 50 | ОАО «ФИРМА ИЗОТЕРМ» тел.+7(812)322-88-82 | 0 | https://isoterm.ru/product/napolnye-konvektory/atoll-dizayn-konvektor/
Атолл, ПКО 419А | Атолл | ПКО 419А | 550 | 150 | 1950 | 3811 | 3095 | 2419 | напольный | ПКО 419А, П | Медно-алюминиевый конвектор Атолл. Напольный. Подключение боковое. Правое. Высота=550 мм, длина=1950 мм, глубина=150 мм. | 50 | ОАО «ФИРМА ИЗОТЕРМ» тел.+7(812)322-88-82 | 0 | https://isoterm.ru/product/napolnye-konvektory/atoll-dizayn-konvektor/
Атолл, ПКО 420А | Атолл | ПКО 420А | 550 | 150 | 2050 | 4031 | 3273 | 2559 | напольный | ПКО 420А, П | Медно-алюминиевый конвектор Атолл. Напольный. Подключение боковое. Правое. Высота=550 мм, длина=2050 мм, глубина=150 мм. | 50 | ОАО «ФИРМА ИЗОТЕРМ» тел.+7(812)322-88-82 | 0 | https://isoterm.ru/product/napolnye-konvektory/atoll-dizayn-konvektor/
Атолл, ПКО 421А | Атолл | ПКО 421А | 550 | 150 | 2150 | 4251 | 3452 | 2699 | напольный | ПКО 421А, П | Медно-алюминиевый конвектор Атолл. Напольный. Подключение боковое. Правое. Высота=550 мм, длина=2150 мм, глубина=150 мм. | 50 | ОАО «ФИРМА ИЗОТЕРМ» тел.+7(812)322-88-82 | 0 | https://isoterm.ru/product/napolnye-konvektory/atoll-dizayn-konvektor/
Атолл, ПКО 422А | Атолл | ПКО 422А | 550 | 150 | 2250 | 4471 | 3631 | 2839 | напольный | ПКО 422А, П | Медно-алюминиевый конвектор Атолл. Напольный. Подключение боковое. Правое. Высота=550 мм, длина=2250 мм, глубина=150 мм. | 50 | ОАО «ФИРМА ИЗОТЕРМ» тел.+7(812)322-88-82 | 0 | https://isoterm.ru/product/napolnye-konvektory/atoll-dizayn-konvektor/
Атолл, ПКО 423А | Атолл | ПКО 423А | 550 | 150 | 2350 | 4692 | 3810 | 2979 | напольный | ПКО 423А, П | Медно-алюминиевый конвектор Атолл. Напольный. Подключение боковое. Правое. Высота=550 мм, длина=2350 мм, глубина=150 мм. | 50 | ОАО «ФИРМА ИЗОТЕРМ» тел.+7(812)322-88-82 | 0 | https://isoterm.ru/product/napolnye-konvektory/atoll-dizayn-konvektor/
Атолл, ПКО 424А | Атолл | ПКО 424А | 550 | 150 | 2450 | 4912 | 3989 | 3119 | напольный | ПКО 424А, П | Медно-алюминиевый конвектор Атолл. Напольный. Подключение боковое. Правое. Высота=550 мм, длина=2450 мм, глубина=150 мм. | 50 | ОАО «ФИРМА ИЗОТЕРМ» тел.+7(812)322-88-82 | 0 | https://isoterm.ru/product/napolnye-konvektory/atoll-dizayn-konvektor/
Атолл, ПКО 425А | Атолл | ПКО 425А | 550 | 150 | 2550 | 5132 | 4168 | 3259 | напольный | ПКО 425А, П | Медно-алюминиевый конвектор Атолл. Напольный. Подключение боковое. Правое. Высота=550 мм, длина=2550 мм, глубина=150 мм. | 50 | ОАО «ФИРМА ИЗОТЕРМ» тел.+7(812)322-88-82 | 0 | https://isoterm.ru/product/napolnye-konvektory/atoll-dizayn-konvektor/
Атолл, ПКО 504А | Атолл | ПКО 504А | 650 | 156 | 450 | 544 | 441 | 345 | напольный | ПКО 504А, П | Медно-алюминиевый конвектор Атолл. Напольный. Подключение боковое. Правое. Высота=650 мм, длина=450 мм, глубина=156 мм. | 50 | ОАО «ФИРМА ИЗОТЕРМ» тел.+7(812)322-88-82 | 0 | https://isoterm.ru/product/napolnye-konvektory/atoll-dizayn-konvektor/
Атолл, ПКО 505А | Атолл | ПКО 505А | 650 | 156 | 550 | 780 | 633 | 495 | напольный | ПКО 505А, П | Медно-алюминиевый конвектор Атолл. Напольный. Подключение боковое. Правое. Высота=650 мм, длина=550 мм, глубина=156 мм. | 50 | ОАО «ФИРМА ИЗОТЕРМ» тел.+7(812)322-88-82 | 0 | https://isoterm.ru/product/napolnye-konvektory/atoll-dizayn-konvektor/
Атолл, ПКО 506А | Атолл | ПКО 506А | 650 | 156 | 650 | 1016 | 825 | 645 | напольный | ПКО 506А, П | Медно-алюминиевый конвектор Атолл. Напольный. Подключение боковое. Правое. Высота=650 мм, длина=650 мм, глубина=156 мм. | 50 | ОАО «ФИРМА ИЗОТЕРМ» тел.+7(812)322-88-82 | 0 | https://isoterm.ru/product/napolnye-konvektory/atoll-dizayn-konvektor/
Атолл, ПКО 507А | Атолл | ПКО 507А | 650 | 156 | 750 | 1253 | 1017 | 795 | напольный | ПКО 507А, П | Медно-алюминиевый конвектор Атолл. Напольный. Подключение боковое. Правое. Высота=650 мм, длина=750 мм, глубина=156 мм. | 50 | ОАО «ФИРМА ИЗОТЕРМ» тел.+7(812)322-88-82 | 0 | https://isoterm.ru/product/napolnye-konvektory/atoll-dizayn-konvektor/
Атолл, ПКО 508А | Атолл | ПКО 508А | 650 | 156 | 850 | 1489 | 1209 | 945 | напольный | ПКО 508А, П | Медно-алюминиевый конвектор Атолл. Напольный. Подключение боковое. Правое. Высота=650 мм, длина=850 мм, глубина=156 мм. | 50 | ОАО «ФИРМА ИЗОТЕРМ» тел.+7(812)322-88-82 | 0 | https://isoterm.ru/product/napolnye-konvektory/atoll-dizayn-konvektor/
Атолл, ПКО 509А | Атолл | ПКО 509А | 650 | 156 | 950 | 1725 | 1401 | 1095 | напольный | ПКО 509А, П | Медно-алюминиевый конвектор Атолл. Напольный. Подключение боковое. Правое. Высота=650 мм, длина=950 мм, глубина=156 мм. | 50 | ОАО «ФИРМА ИЗОТЕРМ» тел.+7(812)322-88-82 | 0 | https://isoterm.ru/product/napolnye-konvektory/atoll-dizayn-konvektor/
Атолл, ПКО 510А | Атолл | ПКО 510А | 650 | 156 | 1050 | 1962 | 1593 | 1246 | напольный | ПКО 510А, П | Медно-алюминиевый конвектор Атолл. Напольный. Подключение боковое. Правое. Высота=650 мм, длина=1050 мм, глубина=156 мм. | 50 | ОАО «ФИРМА ИЗОТЕРМ» тел.+7(812)322-88-82 | 0 | https://isoterm.ru/product/napolnye-konvektory/atoll-dizayn-konvektor/
Атолл, ПКО 511А | Атолл | ПКО 511А | 650 | 156 | 1150 | 2198 | 1785 | 1396 | напольный | ПКО 511А, П | Медно-алюминиевый конвектор Атолл. Напольный. Подключение боковое. Правое. Высота=650 мм, длина=1150 мм, глубина=156 мм. | 50 | ОАО «ФИРМА ИЗОТЕРМ» тел.+7(812)322-88-82 | 0 | https://isoterm.ru/product/napolnye-konvektory/atoll-dizayn-konvektor/
Атолл, ПКО 512А | Атолл | ПКО 512А | 650 | 156 | 1250 | 2434 | 1977 | 1546 | напольный | ПКО 512А, П | Медно-алюминиевый конвектор Атолл. Напольный. Подключение боковое. Правое. Высота=650 мм, длина=1250 мм, глубина=156 мм. | 50 | ОАО «ФИРМА ИЗОТЕРМ» тел.+7(812)322-88-82 | 0 | https://isoterm.ru/product/napolnye-konvektory/atoll-dizayn-konvektor/
Атолл, ПКО 513А | Атолл | ПКО 513А | 650 | 156 | 1350 | 2671 | 2169 | 1696 | напольный | ПКО 513А, П | Медно-алюминиевый конвектор Атолл. Напольный. Подключение боковое. Правое. Высота=650 мм, длина=1350 мм, глубина=156 мм. | 50 | ОАО «ФИРМА ИЗОТЕРМ» тел.+7(812)322-88-82 | 0 | https://isoterm.ru/product/napolnye-konvektory/atoll-dizayn-konvektor/
Атолл, ПКО 514А | Атолл | ПКО 514А | 650 | 156 | 1450 | 2907 | 2361 | 1846 | напольный | ПКО 514А, П | Медно-алюминиевый конвектор Атолл. Напольный. Подключение боковое. Правое. Высота=650 мм, длина=1450 мм, глубина=156 мм. | 50 | ОАО «ФИРМА ИЗОТЕРМ» тел.+7(812)322-88-82 | 0 | https://isoterm.ru/product/napolnye-konvektory/atoll-dizayn-konvektor/
Атолл, ПКО 515А | Атолл | ПКО 515А | 650 | 156 | 1550 | 3143 | 2553 | 1996 | напольный | ПКО 515А, П | Медно-алюминиевый конвектор Атолл. Напольный. Подключение боковое. Правое. Высота=650 мм, длина=1550 мм, глубина=156 мм. | 50 | ОАО «ФИРМА ИЗОТЕРМ» тел.+7(812)322-88-82 | 0 | https://isoterm.ru/product/napolnye-konvektory/atoll-dizayn-konvektor/
Атолл, ПКО 516А | Атолл | ПКО 516А | 650 | 156 | 1650 | 3380 | 2745 | 2146 | напольный | ПКО 516А, П | Медно-алюминиевый конвектор Атолл. Напольный. Подключение боковое. Правое. Высота=650 мм, длина=1650 мм, глубина=156 мм. | 50 | ОАО «ФИРМА ИЗОТЕРМ» тел.+7(812)322-88-82 | 0 | https://isoterm.ru/product/napolnye-konvektory/atoll-dizayn-konvektor/
Атолл, ПКО 517А | Атолл | ПКО 517А | 650 | 156 | 1750 | 3616 | 2937 | 2296 | напольный | ПКО 517А, П | Медно-алюминиевый конвектор Атолл. Напольный. Подключение боковое. Правое. Высота=650 мм, длина=1750 мм, глубина=156 мм. | 50 | ОАО «ФИРМА ИЗОТЕРМ» тел.+7(812)322-88-82 | 0 | https://isoterm.ru/product/napolnye-konvektory/atoll-dizayn-konvektor/
Атолл, ПКО 518А | Атолл | ПКО 518А | 650 | 156 | 1850 | 3852 | 3129 | 2446 | напольный | ПКО 518А, П | Медно-алюминиевый конвектор Атолл. Напольный. Подключение боковое. Правое. Высота=650 мм, длина=1850 мм, глубина=156 мм. | 50 | ОАО «ФИРМА ИЗОТЕРМ» тел.+7(812)322-88-82 | 0 | https://isoterm.ru/product/napolnye-konvektory/atoll-dizayn-konvektor/
Атолл, ПКО 519А | Атолл | ПКО 519А | 650 | 156 | 1950 | 4089 | 3321 | 2596 | напольный | ПКО 519А, П | Медно-алюминиевый конвектор Атолл. Напольный. Подключение боковое. Правое. Высота=650 мм, длина=1950 мм, глубина=156 мм. | 50 | ОАО «ФИРМА ИЗОТЕРМ» тел.+7(812)322-88-82 | 0 | https://isoterm.ru/product/napolnye-konvektory/atoll-dizayn-konvektor/
Атолл, ПКО 520А | Атолл | ПКО 520А | 650 | 156 | 2050 | 4325 | 3512 | 2746 | напольный | ПКО 520А, П | Медно-алюминиевый конвектор Атолл. Напольный. Подключение боковое. Правое. Высота=650 мм, длина=2050 мм, глубина=156 мм. | 50 | ОАО «ФИРМА ИЗОТЕРМ» тел.+7(812)322-88-82 | 0 | https://isoterm.ru/product/napolnye-konvektory/atoll-dizayn-konvektor/
Атолл, ПКО 521А | Атолл | ПКО 521А | 650 | 156 | 2150 | 4561 | 3704 | 2896 | напольный | ПКО 521А, П | Медно-алюминиевый конвектор Атолл. Напольный. Подключение боковое. Правое. Высота=650 мм, длина=2150 мм, глубина=156 мм. | 50 | ОАО «ФИРМА ИЗОТЕРМ» тел.+7(812)322-88-82 | 0 | https://isoterm.ru/product/napolnye-konvektory/atoll-dizayn-konvektor/
Атолл, ПКО 522А | Атолл | ПКО 522А | 650 | 156 | 2250 | 4798 | 3896 | 3046 | напольный | ПКО 522А, П | Медно-алюминиевый конвектор Атолл. Напольный. Подключение боковое. Правое. Высота=650 мм, длина=2250 мм, глубина=156 мм. | 50 | ОАО «ФИРМА ИЗОТЕРМ» тел.+7(812)322-88-82 | 0 | https://isoterm.ru/product/napolnye-konvektory/atoll-dizayn-konvektor/
Атолл, ПКО 523А | Атолл | ПКО 523А | 650 | 156 | 2350 | 5034 | 4088 | 3196 | напольный | ПКО 523А, П | Медно-алюминиевый конвектор Атолл. Напольный. Подключение боковое. Правое. Высота=650 мм, длина=2350 мм, глубина=156 мм. | 50 | ОАО «ФИРМА ИЗОТЕРМ» тел.+7(812)322-88-82 | 0 | https://isoterm.ru/product/napolnye-konvektory/atoll-dizayn-konvektor/
Атолл, ПКО 524А | Атолл | ПКО 524А | 650 | 156 | 2450 | 5270 | 4280 | 3346 | напольный | ПКО 524А, П | Медно-алюминиевый конвектор Атолл. Напольный. Подключение боковое. Правое. Высота=650 мм, длина=2450 мм, глубина=156 мм. | 50 | ОАО «ФИРМА ИЗОТЕРМ» тел.+7(812)322-88-82 | 0 | https://isoterm.ru/product/napolnye-konvektory/atoll-dizayn-konvektor/
Атолл, ПКО 525А | Атолл | ПКО 525А | 650 | 156 | 2550 | 5507 | 4472 | 3496 | напольный | ПКО 525А, П | Медно-алюминиевый конвектор Атолл. Напольный. Подключение боковое. Правое. Высота=650 мм, длина=2550 мм, глубина=156 мм. | 50 | ОАО «ФИРМА ИЗОТЕРМ» тел.+7(812)322-88-82 | 0 | https://isoterm.ru/product/napolnye-konvektory/atoll-dizayn-konvektor/
Атолл, ПКД 104А | Атолл | ПКД 104А | 250 | 235 | 450 | 576 | 470 | 369 | напольный | ПКД 104А, П | Медно-алюминиевый конвектор Атолл. Напольный. Подключение боковое. Правое. Высота=250 мм, длина=450 мм, глубина=235 мм. | 100 | ОАО «ФИРМА ИЗОТЕРМ» тел.+7(812)322-88-82 | 0 | https://isoterm.ru/product/napolnye-konvektory/atoll-dizayn-konvektor/
Атолл, ПКД 105А | Атолл | ПКД 105А | 250 | 235 | 550 | 826 | 674 | 530 | напольный | ПКД 105А, П | Медно-алюминиевый конвектор Атолл. Напольный. Подключение боковое. Правое. Высота=250 мм, длина=550 мм, глубина=235 мм. | 100 | ОАО «ФИРМА ИЗОТЕРМ» тел.+7(812)322-88-82 | 0 | https://isoterm.ru/product/napolnye-konvektory/atoll-dizayn-konvektor/
Атолл, ПКД 106А | Атолл | ПКД 106А | 250 | 235 | 650 | 1077 | 879 | 691 | напольный | ПКД 106А, П | Медно-алюминиевый конвектор Атолл. Напольный. Подключение боковое. Правое. Высота=250 мм, длина=650 мм, глубина=235 мм. | 100 | ОАО «ФИРМА ИЗОТЕРМ» тел.+7(812)322-88-82 | 0 | https://isoterm.ru/product/napolnye-konvektory/atoll-dizayn-konvektor/
Атолл, ПКД 107А | Атолл | ПКД 107А | 250 | 235 | 750 | 1327 | 1083 | 851 | напольный | ПКД 107А, П | Медно-алюминиевый конвектор Атолл. Напольный. Подключение боковое. Правое. Высота=250 мм, длина=750 мм, глубина=235 мм. | 100 | ОАО «ФИРМА ИЗОТЕРМ» тел.+7(812)322-88-82 | 0 | https://isoterm.ru/product/napolnye-konvektory/atoll-dizayn-konvektor/
Атолл, ПКД 108А | Атолл | ПКД 108А | 250 | 235 | 850 | 1578 | 1287 | 1012 | напольный | ПКД 108А, П | Медно-алюминиевый конвектор Атолл. Напольный. Подключение боковое. Правое. Высота=250 мм, длина=850 мм, глубина=235 мм. | 100 | ОАО «ФИРМА ИЗОТЕРМ» тел.+7(812)322-88-82 | 0 | https://isoterm.ru/product/napolnye-konvektory/atoll-dizayn-konvektor/
Атолл, ПКД 109А | Атолл | ПКД 109А | 250 | 235 | 950 | 1828 | 1491 | 1172 | напольный | ПКД 109А, П | Медно-алюминиевый конвектор Атолл. Напольный. Подключение боковое. Правое. Высота=250 мм, длина=950 мм, глубина=235 мм. | 100 | ОАО «ФИРМА ИЗОТЕРМ» тел.+7(812)322-88-82 | 0 | https://isoterm.ru/product/napolnye-konvektory/atoll-dizayn-konvektor/
Атолл, ПКД 110А | Атолл | ПКД 110А | 250 | 235 | 1050 | 2078 | 1695 | 1333 | напольный | ПКД 110А, П | Медно-алюминиевый конвектор Атолл. Напольный. Подключение боковое. Правое. Высота=250 мм, длина=1050 мм, глубина=235 мм. | 100 | ОАО «ФИРМА ИЗОТЕРМ» тел.+7(812)322-88-82 | 0 | https://isoterm.ru/product/napolnye-konvektory/atoll-dizayn-konvektor/
Атолл, ПКД 111А | Атолл | ПКД 111А | 250 | 235 | 1150 | 2329 | 1900 | 1494 | напольный | ПКД 111А, П | Медно-алюминиевый конвектор Атолл. Напольный. Подключение боковое. Правое. Высота=250 мм, длина=1150 мм, глубина=235 мм. | 100 | ОАО «ФИРМА ИЗОТЕРМ» тел.+7(812)322-88-82 | 0 | https://isoterm.ru/product/napolnye-konvektory/atoll-dizayn-konvektor/
Атолл, ПКД 112А | Атолл | ПКД 112А | 250 | 235 | 1250 | 2579 | 2104 | 1654 | напольный | ПКД 112А, П | Медно-алюминиевый конвектор Атолл. Напольный. Подключение боковое. Правое. Высота=250 мм, длина=1250 мм, глубина=235 мм. | 100 | ОАО «ФИРМА ИЗОТЕРМ» тел.+7(812)322-88-82 | 0 | https://isoterm.ru/product/napolnye-konvektory/atoll-dizayn-konvektor/
Атолл, ПКД 113А | Атолл | ПКД 113А | 250 | 235 | 1350 | 2830 | 2309 | 1815 | напольный | ПКД 113А, П | Медно-алюминиевый конвектор Атолл. Напольный. Подключение боковое. Правое. Высота=250 мм, длина=1350 мм, глубина=235 мм. | 100 | ОАО «ФИРМА ИЗОТЕРМ» тел.+7(812)322-88-82 | 0 | https://isoterm.ru/product/napolnye-konvektory/atoll-dizayn-konvektor/
Атолл, ПКД 114А | Атолл | ПКД 114А | 250 | 235 | 1450 | 3080 | 2513 | 1975 | напольный | ПКД 114А, П | Медно-алюминиевый конвектор Атолл. Напольный. Подключение боковое. Правое. Высота=250 мм, длина=1450 мм, глубина=235 мм. | 100 | ОАО «ФИРМА ИЗОТЕРМ» тел.+7(812)322-88-82 | 0 | https://isoterm.ru/product/napolnye-konvektory/atoll-dizayn-konvektor/
Атолл, ПКД 115А | Атолл | ПКД 115А | 250 | 235 | 1550 | 3330 | 2717 | 2136 | напольный | ПКД 115А, П | Медно-алюминиевый конвектор Атолл. Напольный. Подключение боковое. Правое. Высота=250 мм, длина=1550 мм, глубина=235 мм. | 100 | ОАО «ФИРМА ИЗОТЕРМ» тел.+7(812)322-88-82 | 0 | https://isoterm.ru/product/napolnye-konvektory/atoll-dizayn-konvektor/
Атолл, ПКД 116А | Атолл | ПКД 116А | 250 | 235 | 1650 | 3581 | 2922 | 2297 | напольный | ПКД 116А, П | Медно-алюминиевый конвектор Атолл. Напольный. Подключение боковое. Правое. Высота=250 мм, длина=1650 мм, глубина=235 мм. | 100 | ОАО «ФИРМА ИЗОТЕРМ» тел.+7(812)322-88-82 | 0 | https://isoterm.ru/product/napolnye-konvektory/atoll-dizayn-konvektor/
Атолл, ПКД 117А | Атолл | ПКД 117А | 250 | 235 | 1750 | 3831 | 3126 | 2457 | напольный | ПКД 117А, П | Медно-алюминиевый конвектор Атолл. Напольный. Подключение боковое. Правое. Высота=250 мм, длина=1750 мм, глубина=235 мм. | 100 | ОАО «ФИРМА ИЗОТЕРМ» тел.+7(812)322-88-82 | 0 | https://isoterm.ru/product/napolnye-konvektory/atoll-dizayn-konvektor/
Атолл, ПКД 118А | Атолл | ПКД 118А | 250 | 235 | 1850 | 4082 | 3330 | 2618 | напольный | ПКД 118А, П | Медно-алюминиевый конвектор Атолл. Напольный. Подключение боковое. Правое. Высота=250 мм, длина=1850 мм, глубина=235 мм. | 100 | ОАО «ФИРМА ИЗОТЕРМ» тел.+7(812)322-88-82 | 0 | https://isoterm.ru/product/napolnye-konvektory/atoll-dizayn-konvektor/
Атолл, ПКД 119А | Атолл | ПКД 119А | 250 | 235 | 1950 | 4332 | 3534 | 2778 | напольный | ПКД 119А, П | Медно-алюминиевый конвектор Атолл. Напольный. Подключение боковое. Правое. Высота=250 мм, длина=1950 мм, глубина=235 мм. | 100 | ОАО «ФИРМА ИЗОТЕРМ» тел.+7(812)322-88-82 | 0 | https://isoterm.ru/product/napolnye-konvektory/atoll-dizayn-konvektor/
Атолл, ПКД 120А | Атолл | ПКД 120А | 250 | 235 | 2050 | 4583 | 3739 | 2939 | напольный | ПКД 120А, П | Медно-алюминиевый конвектор Атолл. Напольный. Подключение боковое. Правое. Высота=250 мм, длина=2050 мм, глубина=235 мм. | 100 | ОАО «ФИРМА ИЗОТЕРМ» тел.+7(812)322-88-82 | 0 | https://isoterm.ru/product/napolnye-konvektory/atoll-dizayn-konvektor/
Атолл, ПКД 121А | Атолл | ПКД 121А | 250 | 235 | 2150 | 4833 | 3943 | 3100 | напольный | ПКД 121А, П | Медно-алюминиевый конвектор Атолл. Напольный. Подключение боковое. Правое. Высота=250 мм, длина=2150 мм, глубина=235 мм. | 100 | ОАО «ФИРМА ИЗОТЕРМ» тел.+7(812)322-88-82 | 0 | https://isoterm.ru/product/napolnye-konvektory/atoll-dizayn-konvektor/
Атолл, ПКД 122А | Атолл | ПКД 122А | 250 | 235 | 2250 | 5083 | 4147 | 3260 | напольный | ПКД 122А, П | Медно-алюминиевый конвектор Атолл. Напольный. Подключение боковое. Правое. Высота=250 мм, длина=2250 мм, глубина=235 мм. | 100 | ОАО «ФИРМА ИЗОТЕРМ» тел.+7(812)322-88-82 | 0 | https://isoterm.ru/product/napolnye-konvektory/atoll-dizayn-konvektor/
Атолл, ПКД 123А | Атолл | ПКД 123А | 250 | 235 | 2350 | 5334 | 4352 | 3421 | напольный | ПКД 123А, П | Медно-алюминиевый конвектор Атолл. Напольный. Подключение боковое. Правое. Высота=250 мм, длина=2350 мм, глубина=235 мм. | 100 | ОАО «ФИРМА ИЗОТЕРМ» тел.+7(812)322-88-82 | 0 | https://isoterm.ru/product/napolnye-konvektory/atoll-dizayn-konvektor/
Атолл, ПКД 124А | Атолл | ПКД 124А | 250 | 235 | 2450 | 5584 | 4556 | 3581 | напольный | ПКД 124А, П | Медно-алюминиевый конвектор Атолл. Напольный. Подключение боковое. Правое. Высота=250 мм, длина=2450 мм, глубина=235 мм. | 100 | ОАО «ФИРМА ИЗОТЕРМ» тел.+7(812)322-88-82 | 0 | https://isoterm.ru/product/napolnye-konvektory/atoll-dizayn-konvektor/
Атолл, ПКД 125А | Атолл | ПКД 125А | 250 | 235 | 2550 | 5835 | 4761 | 3742 | напольный | ПКД 125А, П | Медно-алюминиевый конвектор Атолл. Напольный. Подключение боковое. Правое. Высота=250 мм, длина=2550 мм, глубина=235 мм. | 100 | ОАО «ФИРМА ИЗОТЕРМ» тел.+7(812)322-88-82 | 0 | https://isoterm.ru/product/napolnye-konvektory/atoll-dizayn-konvektor/
Атолл, ПКД 204А | Атолл | ПКД 204А | 350 | 236 | 450 | 733 | 595 | 465 | напольный | ПКД 204А, П | Медно-алюминиевый конвектор Атолл. Напольный. Подключение боковое. Правое. Высота=350 мм, длина=450 мм, глубина=236 мм. | 50 | ОАО «ФИРМА ИЗОТЕРМ» тел.+7(812)322-88-82 | 0 | https://isoterm.ru/product/napolnye-konvektory/atoll-dizayn-konvektor/
Атолл, ПКД 205А | Атолл | ПКД 205А | 350 | 236 | 550 | 1052 | 854 | 668 | напольный | ПКД 205А, П | Медно-алюминиевый конвектор Атолл. Напольный. Подключение боковое. Правое. Высота=350 мм, длина=550 мм, глубина=236 мм. | 50 | ОАО «ФИРМА ИЗОТЕРМ» тел.+7(812)322-88-82 | 0 | https://isoterm.ru/product/napolnye-konvektory/atoll-dizayn-konvektor/
Атолл, ПКД 206А | Атолл | ПКД 206А | 350 | 236 | 650 | 1370 | 1113 | 870 | напольный | ПКД 206А, П | Медно-алюминиевый конвектор Атолл. Напольный. Подключение боковое. Правое. Высота=350 мм, длина=650 мм, глубина=236 мм. | 50 | ОАО «ФИРМА ИЗОТЕРМ» тел.+7(812)322-88-82 | 0 | https://isoterm.ru/product/napolnye-konvektory/atoll-dizayn-konvektor/
Атолл, ПКД 207А | Атолл | ПКД 207А | 350 | 236 | 750 | 1689 | 1372 | 1072 | напольный | ПКД 207А, П | Медно-алюминиевый конвектор Атолл. Напольный. Подключение боковое. Правое. Высота=350 мм, длина=750 мм, глубина=236 мм. | 50 | ОАО «ФИРМА ИЗОТЕРМ» тел.+7(812)322-88-82 | 0 | https://isoterm.ru/product/napolnye-konvektory/atoll-dizayn-konvektor/
Атолл, ПКД 208А | Атолл | ПКД 208А | 350 | 236 | 850 | 2007 | 1630 | 1275 | напольный | ПКД 208А, П | Медно-алюминиевый конвектор Атолл. Напольный. Подключение боковое. Правое. Высота=350 мм, длина=850 мм, глубина=236 мм. | 50 | ОАО «ФИРМА ИЗОТЕРМ» тел.+7(812)322-88-82 | 0 | https://isoterm.ru/product/napolnye-konvektory/atoll-dizayn-konvektor/
Атолл, ПКД 209А | Атолл | ПКД 209А | 350 | 236 | 950 | 2326 | 1889 | 1477 | напольный | ПКД 209А, П | Медно-алюминиевый конвектор Атолл. Напольный. Подключение боковое. Правое. Высота=350 мм, длина=950 мм, глубина=236 мм. | 50 | ОАО «ФИРМА ИЗОТЕРМ» тел.+7(812)322-88-82 | 0 | https://isoterm.ru/product/napolnye-konvektory/atoll-dizayn-konvektor/
Атолл, ПКД 210А | Атолл | ПКД 210А | 350 | 236 | 1050 | 2645 | 2148 | 1679 | напольный | ПКД 210А, П | Медно-алюминиевый конвектор Атолл. Напольный. Подключение боковое. Правое. Высота=350 мм, длина=1050 мм, глубина=236 мм. | 50 | ОАО «ФИРМА ИЗОТЕРМ» тел.+7(812)322-88-82 | 0 | https://isoterm.ru/product/napolnye-konvektory/atoll-dizayn-konvektor/
Атолл, ПКД 211А | Атолл | ПКД 211А | 350 | 236 | 1150 | 2963 | 2407 | 1882 | напольный | ПКД 211А, П | Медно-алюминиевый конвектор Атолл. Напольный. Подключение боковое. Правое. Высота=350 мм, длина=1150 мм, глубина=236 мм. | 50 | ОАО «ФИРМА ИЗОТЕРМ» тел.+7(812)322-88-82 | 0 | https://isoterm.ru/product/napolnye-konvektory/atoll-dizayn-konvektor/
Атолл, ПКД 212А | Атолл | ПКД 212А | 350 | 236 | 1250 | 3282 | 2665 | 2084 | напольный | ПКД 212А, П | Медно-алюминиевый конвектор Атолл. Напольный. Подключение боковое. Правое. Высота=350 мм, длина=1250 мм, глубина=236 мм. | 50 | ОАО «ФИРМА ИЗОТЕРМ» тел.+7(812)322-88-82 | 0 | https://isoterm.ru/product/napolnye-konvektory/atoll-dizayn-konvektor/
Атолл, ПКД 213А | Атолл | ПКД 213А | 350 | 236 | 1350 | 3601 | 2924 | 2286 | напольный | ПКД 213А, П | Медно-алюминиевый конвектор Атолл. Напольный. Подключение боковое. Правое. Высота=350 мм, длина=1350 мм, глубина=236 мм. | 50 | ОАО «ФИРМА ИЗОТЕРМ» тел.+7(812)322-88-82 | 0 | https://isoterm.ru/product/napolnye-konvektory/atoll-dizayn-konvektor/
Атолл, ПКД 214А | Атолл | ПКД 214А | 350 | 236 | 1450 | 3919 | 3183 | 2489 | напольный | ПКД 214А, П | Медно-алюминиевый конвектор Атолл. Напольный. Подключение боковое. Правое. Высота=350 мм, длина=1450 мм, глубина=236 мм. | 50 | ОАО «ФИРМА ИЗОТЕРМ» тел.+7(812)322-88-82 | 0 | https://isoterm.ru/product/napolnye-konvektory/atoll-dizayn-konvektor/
Атолл, ПКД 215А | Атолл | ПКД 215А | 350 | 236 | 1550 | 4238 | 3442 | 2691 | напольный | ПКД 215А, П | Медно-алюминиевый конвектор Атолл. Напольный. Подключение боковое. Правое. Высота=350 мм, длина=1550 мм, глубина=236 мм. | 50 | ОАО «ФИРМА ИЗОТЕРМ» тел.+7(812)322-88-82 | 0 | https://isoterm.ru/product/napolnye-konvektory/atoll-dizayn-konvektor/
Атолл, ПКД 216А | Атолл | ПКД 216А | 350 | 236 | 1650 | 4557 | 3701 | 2893 | напольный | ПКД 216А, П | Медно-алюминиевый конвектор Атолл. Напольный. Подключение боковое. Правое. Высота=350 мм, длина=1650 мм, глубина=236 мм. | 50 | ОАО «ФИРМА ИЗОТЕРМ» тел.+7(812)322-88-82 | 0 | https://isoterm.ru/product/napolnye-konvektory/atoll-dizayn-konvektor/
Атолл, ПКД 217А | Атолл | ПКД 217А | 350 | 236 | 1750 | 4875 | 3959 | 3095 | напольный | ПКД 217А, П | Медно-алюминиевый конвектор Атолл. Напольный. Подключение боковое. Правое. Высота=350 мм, длина=1750 мм, глубина=236 мм. | 50 | ОАО «ФИРМА ИЗОТЕРМ» тел.+7(812)322-88-82 | 0 | https://isoterm.ru/product/napolnye-konvektory/atoll-dizayn-konvektor/
Атолл, ПКД 218А | Атолл | ПКД 218А | 350 | 236 | 1850 | 5194 | 4218 | 3298 | напольный | ПКД 218А, П | Медно-алюминиевый конвектор Атолл. Напольный. Подключение боковое. Правое. Высота=350 мм, длина=1850 мм, глубина=236 мм. | 50 | ОАО «ФИРМА ИЗОТЕРМ» тел.+7(812)322-88-82 | 0 | https://isoterm.ru/product/napolnye-konvektory/atoll-dizayn-konvektor/
Атолл, ПКД 219А | Атолл | ПКД 219А | 350 | 236 | 1950 | 5513 | 4477 | 3500 | напольный | ПКД 219А, П | Медно-алюминиевый конвектор Атолл. Напольный. Подключение боковое. Правое. Высота=350 мм, длина=1950 мм, глубина=236 мм. | 50 | ОАО «ФИРМА ИЗОТЕРМ» тел.+7(812)322-88-82 | 0 | https://isoterm.ru/product/napolnye-konvektory/atoll-dizayn-konvektor/
Атолл, ПКД 220А | Атолл | ПКД 220А | 350 | 236 | 2050 | 5831 | 4736 | 3702 | напольный | ПКД 220А, П | Медно-алюминиевый конвектор Атолл. Напольный. Подключение боковое. Правое. Высота=350 мм, длина=2050 мм, глубина=236 мм. | 50 | ОАО «ФИРМА ИЗОТЕРМ» тел.+7(812)322-88-82 | 0 | https://isoterm.ru/product/napolnye-konvektory/atoll-dizayn-konvektor/
Атолл, ПКД 221А | Атолл | ПКД 221А | 350 | 236 | 2150 | 6150 | 4994 | 3905 | напольный | ПКД 221А, П | Медно-алюминиевый конвектор Атолл. Напольный. Подключение боковое. Правое. Высота=350 мм, длина=2150 мм, глубина=236 мм. | 50 | ОАО «ФИРМА ИЗОТЕРМ» тел.+7(812)322-88-82 | 0 | https://isoterm.ru/product/napolnye-konvektory/atoll-dizayn-konvektor/
Атолл, ПКД 222А | Атолл | ПКД 222А | 350 | 236 | 2250 | 6469 | 5253 | 4107 | напольный | ПКД 222А, П | Медно-алюминиевый конвектор Атолл. Напольный. Подключение боковое. Правое. Высота=350 мм, длина=2250 мм, глубина=236 мм. | 50 | ОАО «ФИРМА ИЗОТЕРМ» тел.+7(812)322-88-82 | 0 | https://isoterm.ru/product/napolnye-konvektory/atoll-dizayn-konvektor/
Атолл, ПКД 223А | Атолл | ПКД 223А | 350 | 236 | 2350 | 6787 | 5512 | 4309 | напольный | ПКД 223А, П | Медно-алюминиевый конвектор Атолл. Напольный. Подключение боковое. Правое. Высота=350 мм, длина=2350 мм, глубина=236 мм. | 50 | ОАО «ФИРМА ИЗОТЕРМ» тел.+7(812)322-88-82 | 0 | https://isoterm.ru/product/napolnye-konvektory/atoll-dizayn-konvektor/
Атолл, ПКД 224А | Атолл | ПКД 224А | 350 | 236 | 2450 | 7106 | 5771 | 4512 | напольный | ПКД 224А, П | Медно-алюминиевый конвектор Атолл. Напольный. Подключение боковое. Правое. Высота=350 мм, длина=2450 мм, глубина=236 мм. | 50 | ОАО «ФИРМА ИЗОТЕРМ» тел.+7(812)322-88-82 | 0 | https://isoterm.ru/product/napolnye-konvektory/atoll-dizayn-konvektor/
Атолл, ПКД 225А | Атолл | ПКД 225А | 350 | 236 | 2550 | 7424 | 6030 | 4714 | напольный | ПКД 225А, П | Медно-алюминиевый конвектор Атолл. Напольный. Подключение боковое. Правое. Высота=350 мм, длина=2550 мм, глубина=236 мм. | 50 | ОАО «ФИРМА ИЗОТЕРМ» тел.+7(812)322-88-82 | 0 | https://isoterm.ru/product/napolnye-konvektory/atoll-dizayn-konvektor/
Атолл, ПКД 304А | Атолл | ПКД 304А | 450 | 250 | 450 | 873 | 709 | 554 | напольный | ПКД 304А, П | Медно-алюминиевый конвектор Атолл. Напольный. Подключение боковое. Правое. Высота=450 мм, длина=450 мм, глубина=250 мм. | 50 | ОАО «ФИРМА ИЗОТЕРМ» тел.+7(812)322-88-82 | 0 | https://isoterm.ru/product/napolnye-konvektory/atoll-dizayn-konvektor/
Атолл, ПКД 305А | Атолл | ПКД 305А | 450 | 250 | 550 | 1252 | 1017 | 795 | напольный | ПКД 305А, П | Медно-алюминиевый конвектор Атолл. Напольный. Подключение боковое. Правое. Высота=450 мм, длина=550 мм, глубина=250 мм. | 50 | ОАО «ФИРМА ИЗОТЕРМ» тел.+7(812)322-88-82 | 0 | https://isoterm.ru/product/napolnye-konvektory/atoll-dizayn-konvektor/
Атолл, ПКД 306А | Атолл | ПКД 306А | 450 | 250 | 650 | 1632 | 1325 | 1036 | напольный | ПКД 306А, П | Медно-алюминиевый конвектор Атолл. Напольный. Подключение боковое. Правое. Высота=450 мм, длина=650 мм, глубина=250 мм. | 50 | ОАО «ФИРМА ИЗОТЕРМ» тел.+7(812)322-88-82 | 0 | https://isoterm.ru/product/napolnye-konvektory/atoll-dizayn-konvektor/
Атолл, ПКД 307А | Атолл | ПКД 307А | 450 | 250 | 750 | 2011 | 1634 | 1277 | напольный | ПКД 307А, П | Медно-алюминиевый конвектор Атолл. Напольный. Подключение боковое. Правое. Высота=450 мм, длина=750 мм, глубина=250 мм. | 50 | ОАО «ФИРМА ИЗОТЕРМ» тел.+7(812)322-88-82 | 0 | https://isoterm.ru/product/napolnye-konvektory/atoll-dizayn-konvektor/
Атолл, ПКД 308А | Атолл | ПКД 308А | 450 | 250 | 850 | 2391 | 1942 | 1518 | напольный | ПКД 308А, П | Медно-алюминиевый конвектор Атолл. Напольный. Подключение боковое. Правое. Высота=450 мм, длина=850 мм, глубина=250 мм. | 50 | ОАО «ФИРМА ИЗОТЕРМ» тел.+7(812)322-88-82 | 0 | https://isoterm.ru/product/napolnye-konvektory/atoll-dizayn-konvektor/
Атолл, ПКД 309А | Атолл | ПКД 309А | 450 | 250 | 950 | 2770 | 2250 | 1759 | напольный | ПКД 309А, П | Медно-алюминиевый конвектор Атолл. Напольный. Подключение боковое. Правое. Высота=450 мм, длина=950 мм, глубина=250 мм. | 50 | ОАО «ФИРМА ИЗОТЕРМ» тел.+7(812)322-88-82 | 0 | https://isoterm.ru/product/napolnye-konvektory/atoll-dizayn-konvektor/
Атолл, ПКД 310А | Атолл | ПКД 310А | 450 | 250 | 1050 | 3150 | 2558 | 2000 | напольный | ПКД 310А, П | Медно-алюминиевый конвектор Атолл. Напольный. Подключение боковое. Правое. Высота=450 мм, длина=1050 мм, глубина=250 мм. | 50 | ОАО «ФИРМА ИЗОТЕРМ» тел.+7(812)322-88-82 | 0 | https://isoterm.ru/product/napolnye-konvektory/atoll-dizayn-konvektor/
Атолл, ПКД 311А | Атолл | ПКД 311А | 450 | 250 | 1150 | 3529 | 2866 | 2241 | напольный | ПКД 311А, П | Медно-алюминиевый конвектор Атолл. Напольный. Подключение боковое. Правое. Высота=450 мм, длина=1150 мм, глубина=250 мм. | 50 | ОАО «ФИРМА ИЗОТЕРМ» тел.+7(812)322-88-82 | 0 | https://isoterm.ru/product/napolnye-konvektory/atoll-dizayn-konvektor/
Атолл, ПКД 312А | Атолл | ПКД 312А | 450 | 250 | 1250 | 3909 | 3175 | 2482 | напольный | ПКД 312А, П | Медно-алюминиевый конвектор Атолл. Напольный. Подключение боковое. Правое. Высота=450 мм, длина=1250 мм, глубина=250 мм. | 50 | ОАО «ФИРМА ИЗОТЕРМ» тел.+7(812)322-88-82 | 0 | https://isoterm.ru/product/napolnye-konvektory/atoll-dizayn-konvektor/
Атолл, ПКД 313А | Атолл | ПКД 313А | 450 | 250 | 1350 | 4288 | 3483 | 2723 | напольный | ПКД 313А, П | Медно-алюминиевый конвектор Атолл. Напольный. Подключение боковое. Правое. Высота=450 мм, длина=1350 мм, глубина=250 мм. | 50 | ОАО «ФИРМА ИЗОТЕРМ» тел.+7(812)322-88-82 | 0 | https://isoterm.ru/product/napolnye-konvektory/atoll-dizayn-konvektor/
Атолл, ПКД 314А | Атолл | ПКД 314А | 450 | 250 | 1450 | 4668 | 3791 | 2964 | напольный | ПКД 314А, П | Медно-алюминиевый конвектор Атолл. Напольный. Подключение боковое. Правое. Высота=450 мм, длина=1450 мм, глубина=250 мм. | 50 | ОАО «ФИРМА ИЗОТЕРМ» тел.+7(812)322-88-82 | 0 | https://isoterm.ru/product/napolnye-konvektory/atoll-dizayn-konvektor/
Атолл, ПКД 315А | Атолл | ПКД 315А | 450 | 250 | 1550 | 5047 | 4099 | 3205 | напольный | ПКД 315А, П | Медно-алюминиевый конвектор Атолл. Напольный. Подключение боковое. Правое. Высота=450 мм, длина=1550 мм, глубина=250 мм. | 50 | ОАО «ФИРМА ИЗОТЕРМ» тел.+7(812)322-88-82 | 0 | https://isoterm.ru/product/napolnye-konvektory/atoll-dizayn-konvektor/
Атолл, ПКД 316А | Атолл | ПКД 316А | 450 | 250 | 1650 | 5427 | 4407 | 3446 | напольный | ПКД 316А, П | Медно-алюминиевый конвектор Атолл. Напольный. Подключение боковое. Правое. Высота=450 мм, длина=1650 мм, глубина=250 мм. | 50 | ОАО «ФИРМА ИЗОТЕРМ» тел.+7(812)322-88-82 | 0 | https://isoterm.ru/product/napolnye-konvektory/atoll-dizayn-konvektor/
Атолл, ПКД 317А | Атолл | ПКД 317А | 450 | 250 | 1750 | 5806 | 4716 | 3687 | напольный | ПКД 317А, П | Медно-алюминиевый конвектор Атолл. Напольный. Подключение боковое. Правое. Высота=450 мм, длина=1750 мм, глубина=250 мм. | 50 | ОАО «ФИРМА ИЗОТЕРМ» тел.+7(812)322-88-82 | 0 | https://isoterm.ru/product/napolnye-konvektory/atoll-dizayn-konvektor/
Атолл, ПКД 318А | Атолл | ПКД 318А | 450 | 250 | 1850 | 6186 | 5024 | 3928 | напольный | ПКД 318А, П | Медно-алюминиевый конвектор Атолл. Напольный. Подключение боковое. Правое. Высота=450 мм, длина=1850 мм, глубина=250 мм. | 50 | ОАО «ФИРМА ИЗОТЕРМ» тел.+7(812)322-88-82 | 0 | https://isoterm.ru/product/napolnye-konvektory/atoll-dizayn-konvektor/
Атолл, ПКД 319А | Атолл | ПКД 319А | 450 | 250 | 1950 | 6566 | 5332 | 4169 | напольный | ПКД 319А, П | Медно-алюминиевый конвектор Атолл. Напольный. Подключение боковое. Правое. Высота=450 мм, длина=1950 мм, глубина=250 мм. | 50 | ОАО «ФИРМА ИЗОТЕРМ» тел.+7(812)322-88-82 | 0 | https://isoterm.ru/product/napolnye-konvektory/atoll-dizayn-konvektor/
Атолл, ПКД 320А | Атолл | ПКД 320А | 450 | 250 | 2050 | 6945 | 5640 | 4410 | напольный | ПКД 320А, П | Медно-алюминиевый конвектор Атолл. Напольный. Подключение боковое. Правое. Высота=450 мм, длина=2050 мм, глубина=250 мм. | 50 | ОАО «ФИРМА ИЗОТЕРМ» тел.+7(812)322-88-82 | 0 | https://isoterm.ru/product/napolnye-konvektory/atoll-dizayn-konvektor/
Атолл, ПКД 321А | Атолл | ПКД 321А | 450 | 250 | 2150 | 7325 | 5948 | 4651 | напольный | ПКД 321А, П | Медно-алюминиевый конвектор Атолл. Напольный. Подключение боковое. Правое. Высота=450 мм, длина=2150 мм, глубина=250 мм. | 50 | ОАО «ФИРМА ИЗОТЕРМ» тел.+7(812)322-88-82 | 0 | https://isoterm.ru/product/napolnye-konvektory/atoll-dizayn-konvektor/
Атолл, ПКД 322А | Атолл | ПКД 322А | 450 | 250 | 2250 | 7704 | 6257 | 4892 | напольный | ПКД 322А, П | Медно-алюминиевый конвектор Атолл. Напольный. Подключение боковое. Правое. Высота=450 мм, длина=2250 мм, глубина=250 мм. | 50 | ОАО «ФИРМА ИЗОТЕРМ» тел.+7(812)322-88-82 | 0 | https://isoterm.ru/product/napolnye-konvektory/atoll-dizayn-konvektor/
Атолл, ПКД 323А | Атолл | ПКД 323А | 450 | 250 | 2350 | 8084 | 6565 | 5133 | напольный | ПКД 323А, П | Медно-алюминиевый конвектор Атолл. Напольный. Подключение боковое. Правое. Высота=450 мм, длина=2350 мм, глубина=250 мм. | 50 | ОАО «ФИРМА ИЗОТЕРМ» тел.+7(812)322-88-82 | 0 | https://isoterm.ru/product/napolnye-konvektory/atoll-dizayn-konvektor/
Атолл, ПКД 324А | Атолл | ПКД 324А | 450 | 250 | 2450 | 8463 | 6873 | 5373 | напольный | ПКД 324А, П | Медно-алюминиевый конвектор Атолл. Напольный. Подключение боковое. Правое. Высота=450 мм, длина=2450 мм, глубина=250 мм. | 50 | ОАО «ФИРМА ИЗОТЕРМ» тел.+7(812)322-88-82 | 0 | https://isoterm.ru/product/napolnye-konvektory/atoll-dizayn-konvektor/
Атолл, ПКД 325А | Атолл | ПКД 325А | 450 | 250 | 2550 | 8843 | 7181 | 5614 | напольный | ПКД 325А, П | Медно-алюминиевый конвектор Атолл. Напольный. Подключение боковое. Правое. Высота=450 мм, длина=2550 мм, глубина=250 мм. | 50 | ОАО «ФИРМА ИЗОТЕРМ» тел.+7(812)322-88-82 | 0 | https://isoterm.ru/product/napolnye-konvektory/atoll-dizayn-konvektor/
Атолл, ПКД 404А | Атолл | ПКД 404А | 550 | 250 | 450 | 1003 | 815 | 637 | напольный | ПКД 404А, П | Медно-алюминиевый конвектор Атолл. Напольный. Подключение боковое. Правое. Высота=550 мм, длина=450 мм, глубина=250 мм. | 50 | ОАО «ФИРМА ИЗОТЕРМ» тел.+7(812)322-88-82 | 0 | https://isoterm.ru/product/napolnye-konvektory/atoll-dizayn-konvektor/
Атолл, ПКД 405А | Атолл | ПКД 405А | 550 | 250 | 550 | 1439 | 1169 | 914 | напольный | ПКД 405А, П | Медно-алюминиевый конвектор Атолл. Напольный. Подключение боковое. Правое. Высота=550 мм, длина=550 мм, глубина=250 мм. | 50 | ОАО «ФИРМА ИЗОТЕРМ» тел.+7(812)322-88-82 | 0 | https://isoterm.ru/product/napolnye-konvektory/atoll-dizayn-konvektor/
Атолл, ПКД 406А | Атолл | ПКД 406А | 550 | 250 | 650 | 1875 | 1523 | 1191 | напольный | ПКД 406А, П | Медно-алюминиевый конвектор Атолл. Напольный. Подключение боковое. Правое. Высота=550 мм, длина=650 мм, глубина=250 мм. | 50 | ОАО «ФИРМА ИЗОТЕРМ» тел.+7(812)322-88-82 | 0 | https://isoterm.ru/product/napolnye-konvektory/atoll-dizayn-konvektor/
Атолл, ПКД 407А | Атолл | ПКД 407А | 550 | 250 | 750 | 2311 | 1877 | 1467 | напольный | ПКД 407А, П | Медно-алюминиевый конвектор Атолл. Напольный. Подключение боковое. Правое. Высота=550 мм, длина=750 мм, глубина=250 мм. | 50 | ОАО «ФИРМА ИЗОТЕРМ» тел.+7(812)322-88-82 | 0 | https://isoterm.ru/product/napolnye-konvektory/atoll-dizayn-konvektor/
Атолл, ПКД 408А | Атолл | ПКД 408А | 550 | 250 | 850 | 2747 | 2231 | 1744 | напольный | ПКД 408А, П | Медно-алюминиевый конвектор Атолл. Напольный. Подключение боковое. Правое. Высота=550 мм, длина=850 мм, глубина=250 мм. | 50 | ОАО «ФИРМА ИЗОТЕРМ» тел.+7(812)322-88-82 | 0 | https://isoterm.ru/product/napolnye-konvektory/atoll-dizayn-konvektor/
Атолл, ПКД 409А | Атолл | ПКД 409А | 550 | 250 | 950 | 3183 | 2585 | 2021 | напольный | ПКД 409А, П | Медно-алюминиевый конвектор Атолл. Напольный. Подключение боковое. Правое. Высота=550 мм, длина=950 мм, глубина=250 мм. | 50 | ОАО «ФИРМА ИЗОТЕРМ» тел.+7(812)322-88-82 | 0 | https://isoterm.ru/product/napolnye-konvektory/atoll-dizayn-konvektor/
Атолл, ПКД 410А | Атолл | ПКД 410А | 550 | 250 | 1050 | 3619 | 2939 | 2298 | напольный | ПКД 410А, П | Медно-алюминиевый конвектор Атолл. Напольный. Подключение боковое. Правое. Высота=550 мм, длина=1050 мм, глубина=250 мм. | 50 | ОАО «ФИРМА ИЗОТЕРМ» тел.+7(812)322-88-82 | 0 | https://isoterm.ru/product/napolnye-konvektory/atoll-dizayn-konvektor/
Атолл, ПКД 411А | Атолл | ПКД 411А | 550 | 250 | 1150 | 4055 | 3293 | 2575 | напольный | ПКД 411А, П | Медно-алюминиевый конвектор Атолл. Напольный. Подключение боковое. Правое. Высота=550 мм, длина=1150 мм, глубина=250 мм. | 50 | ОАО «ФИРМА ИЗОТЕРМ» тел.+7(812)322-88-82 | 0 | https://isoterm.ru/product/napolnye-konvektory/atoll-dizayn-konvektor/
Атолл, ПКД 412А | Атолл | ПКД 412А | 550 | 250 | 1250 | 4491 | 3648 | 2852 | напольный | ПКД 412А, П | Медно-алюминиевый конвектор Атолл. Напольный. Подключение боковое. Правое. Высота=550 мм, длина=1250 мм, глубина=250 мм. | 50 | ОАО «ФИРМА ИЗОТЕРМ» тел.+7(812)322-88-82 | 0 | https://isoterm.ru/product/napolnye-konvektory/atoll-dizayn-konvektor/
Атолл, ПКД 413А | Атолл | ПКД 413А | 550 | 250 | 1350 | 4927 | 4002 | 3129 | напольный | ПКД 413А, П | Медно-алюминиевый конвектор Атолл. Напольный. Подключение боковое. Правое. Высота=550 мм, длина=1350 мм, глубина=250 мм. | 50 | ОАО «ФИРМА ИЗОТЕРМ» тел.+7(812)322-88-82 | 0 | https://isoterm.ru/product/napolnye-konvektory/atoll-dizayn-konvektor/
Атолл, ПКД 414А | Атолл | ПКД 414А | 550 | 250 | 1450 | 5363 | 4356 | 3405 | напольный | ПКД 414А, П | Медно-алюминиевый конвектор Атолл. Напольный. Подключение боковое. Правое. Высота=550 мм, длина=1450 мм, глубина=250 мм. | 50 | ОАО «ФИРМА ИЗОТЕРМ» тел.+7(812)322-88-82 | 0 | https://isoterm.ru/product/napolnye-konvektory/atoll-dizayn-konvektor/
Атолл, ПКД 415А | Атолл | ПКД 415А | 550 | 250 | 1550 | 5800 | 4710 | 3682 | напольный | ПКД 415А, П | Медно-алюминиевый конвектор Атолл. Напольный. Подключение боковое. Правое. Высота=550 мм, длина=1550 мм, глубина=250 мм. | 50 | ОАО «ФИРМА ИЗОТЕРМ» тел.+7(812)322-88-82 | 0 | https://isoterm.ru/product/napolnye-konvektory/atoll-dizayn-konvektor/
Атолл, ПКД 416А | Атолл | ПКД 416А | 550 | 250 | 1650 | 6236 | 5064 | 3959 | напольный | ПКД 416А, П | Медно-алюминиевый конвектор Атолл. Напольный. Подключение боковое. Правое. Высота=550 мм, длина=1650 мм, глубина=250 мм. | 50 | ОАО «ФИРМА ИЗОТЕРМ» тел.+7(812)322-88-82 | 0 | https://isoterm.ru/product/napolnye-konvektory/atoll-dizayn-konvektor/
Атолл, ПКД 417А | Атолл | ПКД 417А | 550 | 250 | 1750 | 6672 | 5418 | 4236 | напольный | ПКД 417А, П | Медно-алюминиевый конвектор Атолл. Напольный. Подключение боковое. Правое. Высота=550 мм, длина=1750 мм, глубина=250 мм. | 50 | ОАО «ФИРМА ИЗОТЕРМ» тел.+7(812)322-88-82 | 0 | https://isoterm.ru/product/napolnye-konvektory/atoll-dizayn-konvektor/
Атолл, ПКД 418А | Атолл | ПКД 418А | 550 | 250 | 1850 | 7108 | 5772 | 4513 | напольный | ПКД 418А, П | Медно-алюминиевый конвектор Атолл. Напольный. Подключение боковое. Правое. Высота=550 мм, длина=1850 мм, глубина=250 мм. | 50 | ОАО «ФИРМА ИЗОТЕРМ» тел.+7(812)322-88-82 | 0 | https://isoterm.ru/product/napolnye-konvektory/atoll-dizayn-konvektor/
Атолл, ПКД 419А | Атолл | ПКД 419А | 550 | 250 | 1950 | 7544 | 6126 | 4790 | напольный | ПКД 419А, П | Медно-алюминиевый конвектор Атолл. Напольный. Подключение боковое. Правое. Высота=550 мм, длина=1950 мм, глубина=250 мм. | 50 | ОАО «ФИРМА ИЗОТЕРМ» тел.+7(812)322-88-82 | 0 | https://isoterm.ru/product/napolnye-konvektory/atoll-dizayn-konvektor/
Атолл, ПКД 420А | Атолл | ПКД 420А | 550 | 250 | 2050 | 7980 | 6481 | 5067 | напольный | ПКД 420А, П | Медно-алюминиевый конвектор Атолл. Напольный. Подключение боковое. Правое. Высота=550 мм, длина=2050 мм, глубина=250 мм. | 50 | ОАО «ФИРМА ИЗОТЕРМ» тел.+7(812)322-88-82 | 0 | https://isoterm.ru/product/napolnye-konvektory/atoll-dizayn-konvektor/
Атолл, ПКД 421А | Атолл | ПКД 421А | 550 | 250 | 2150 | 8416 | 6835 | 5344 | напольный | ПКД 421А, П | Медно-алюминиевый конвектор Атолл. Напольный. Подключение боковое. Правое. Высота=550 мм, длина=2150 мм, глубина=250 мм. | 50 | ОАО «ФИРМА ИЗОТЕРМ» тел.+7(812)322-88-82 | 0 | https://isoterm.ru/product/napolnye-konvektory/atoll-dizayn-konvektor/
Атолл, ПКД 422А | Атолл | ПКД 422А | 550 | 250 | 2250 | 8852 | 7189 | 5620 | напольный | ПКД 422А, П | Медно-алюминиевый конвектор Атолл. Напольный. Подключение боковое. Правое. Высота=550 мм, длина=2250 мм, глубина=250 мм. | 50 | ОАО «ФИРМА ИЗОТЕРМ» тел.+7(812)322-88-82 | 0 | https://isoterm.ru/product/napolnye-konvektory/atoll-dizayn-konvektor/
Атолл, ПКД 423А | Атолл | ПКД 423А | 550 | 250 | 2350 | 9288 | 7543 | 5897 | напольный | ПКД 423А, П | Медно-алюминиевый конвектор Атолл. Напольный. Подключение боковое. Правое. Высота=550 мм, длина=2350 мм, глубина=250 мм. | 50 | ОАО «ФИРМА ИЗОТЕРМ» тел.+7(812)322-88-82 | 0 | https://isoterm.ru/product/napolnye-konvektory/atoll-dizayn-konvektor/
Атолл, ПКД 424А | Атолл | ПКД 424А | 550 | 250 | 2450 | 9724 | 7897 | 6174 | напольный | ПКД 424А, П | Медно-алюминиевый конвектор Атолл. Напольный. Подключение боковое. Правое. Высота=550 мм, длина=2450 мм, глубина=250 мм. | 50 | ОАО «ФИРМА ИЗОТЕРМ» тел.+7(812)322-88-82 | 0 | https://isoterm.ru/product/napolnye-konvektory/atoll-dizayn-konvektor/
Атолл, ПКД 425А | Атолл | ПКД 425А | 550 | 250 | 2550 | 10160 | 8251 | 6451 | напольный | ПКД 425А, П | Медно-алюминиевый конвектор Атолл. Напольный. Подключение боковое. Правое. Высота=550 мм, длина=2550 мм, глубина=250 мм. | 50 | ОАО «ФИРМА ИЗОТЕРМ» тел.+7(812)322-88-82 | 0 | https://isoterm.ru/product/napolnye-konvektory/atoll-dizayn-konvektor/
Атолл, ПКД 504А | Атолл | ПКД 504А | 650 | 256 | 450 | 1076 | 874 | 683 | напольный | ПКД 504А, П | Медно-алюминиевый конвектор Атолл. Напольный. Подключение боковое. Правое. Высота=650 мм, длина=450 мм, глубина=256 мм. | 50 | ОАО «ФИРМА ИЗОТЕРМ» тел.+7(812)322-88-82 | 0 | https://isoterm.ru/product/napolnye-konvektory/atoll-dizayn-konvektor/
Атолл, ПКД 505А | Атолл | ПКД 505А | 650 | 256 | 550 | 1544 | 1254 | 980 | напольный | ПКД 505А, П | Медно-алюминиевый конвектор Атолл. Напольный. Подключение боковое. Правое. Высота=650 мм, длина=550 мм, глубина=256 мм. | 50 | ОАО «ФИРМА ИЗОТЕРМ» тел.+7(812)322-88-82 | 0 | https://isoterm.ru/product/napolnye-konvektory/atoll-dizayn-konvektor/
Атолл, ПКД 506А | Атолл | ПКД 506А | 650 | 256 | 650 | 2012 | 1634 | 1277 | напольный | ПКД 506А, П | Медно-алюминиевый конвектор Атолл. Напольный. Подключение боковое. Правое. Высота=650 мм, длина=650 мм, глубина=256 мм. | 50 | ОАО «ФИРМА ИЗОТЕРМ» тел.+7(812)322-88-82 | 0 | https://isoterm.ru/product/napolnye-konvektory/atoll-dizayn-konvektor/
Атолл, ПКД 507А | Атолл | ПКД 507А | 650 | 256 | 750 | 2480 | 2014 | 1575 | напольный | ПКД 507А, П | Медно-алюминиевый конвектор Атолл. Напольный. Подключение боковое. Правое. Высота=650 мм, длина=750 мм, глубина=256 мм. | 50 | ОАО «ФИРМА ИЗОТЕРМ» тел.+7(812)322-88-82 | 0 | https://isoterm.ru/product/napolnye-konvektory/atoll-dizayn-konvektor/
Атолл, ПКД 508А | Атолл | ПКД 508А | 650 | 256 | 850 | 2948 | 2394 | 1872 | напольный | ПКД 508А, П | Медно-алюминиевый конвектор Атолл. Напольный. Подключение боковое. Правое. Высота=650 мм, длина=850 мм, глубина=256 мм. | 50 | ОАО «ФИРМА ИЗОТЕРМ» тел.+7(812)322-88-82 | 0 | https://isoterm.ru/product/napolnye-konvektory/atoll-dizayn-konvektor/
Атолл, ПКД 509А | Атолл | ПКД 509А | 650 | 256 | 950 | 3416 | 2774 | 2169 | напольный | ПКД 509А, П | Медно-алюминиевый конвектор Атолл. Напольный. Подключение боковое. Правое. Высота=650 мм, длина=950 мм, глубина=256 мм. | 50 | ОАО «ФИРМА ИЗОТЕРМ» тел.+7(812)322-88-82 | 0 | https://isoterm.ru/product/napolnye-konvektory/atoll-dizayn-konvektor/
Атолл, ПКД 510А | Атолл | ПКД 510А | 650 | 256 | 1050 | 3883 | 3154 | 2466 | напольный | ПКД 510А, П | Медно-алюминиевый конвектор Атолл. Напольный. Подключение боковое. Правое. Высота=650 мм, длина=1050 мм, глубина=256 мм. | 50 | ОАО «ФИРМА ИЗОТЕРМ» тел.+7(812)322-88-82 | 0 | https://isoterm.ru/product/napolnye-konvektory/atoll-dizayn-konvektor/
Атолл, ПКД 511А | Атолл | ПКД 511А | 650 | 256 | 1150 | 4351 | 3534 | 2763 | напольный | ПКД 511А, П | Медно-алюминиевый конвектор Атолл. Напольный. Подключение боковое. Правое. Высота=650 мм, длина=1150 мм, глубина=256 мм. | 50 | ОАО «ФИРМА ИЗОТЕРМ» тел.+7(812)322-88-82 | 0 | https://isoterm.ru/product/napolnye-konvektory/atoll-dizayn-konvektor/
Атолл, ПКД 512А | Атолл | ПКД 512А | 650 | 256 | 1250 | 4819 | 3914 | 3060 | напольный | ПКД 512А, П | Медно-алюминиевый конвектор Атолл. Напольный. Подключение боковое. Правое. Высота=650 мм, длина=1250 мм, глубина=256 мм. | 50 | ОАО «ФИРМА ИЗОТЕРМ» тел.+7(812)322-88-82 | 0 | https://isoterm.ru/product/napolnye-konvektory/atoll-dizayn-konvektor/
Атолл, ПКД 513А | Атолл | ПКД 513А | 650 | 256 | 1350 | 5287 | 4294 | 3357 | напольный | ПКД 513А, П | Медно-алюминиевый конвектор Атолл. Напольный. Подключение боковое. Правое. Высота=650 мм, длина=1350 мм, глубина=256 мм. | 50 | ОАО «ФИРМА ИЗОТЕРМ» тел.+7(812)322-88-82 | 0 | https://isoterm.ru/product/napolnye-konvektory/atoll-dizayn-konvektor/
Атолл, ПКД 514А | Атолл | ПКД 514А | 650 | 256 | 1450 | 5755 | 4674 | 3654 | напольный | ПКД 514А, П | Медно-алюминиевый конвектор Атолл. Напольный. Подключение боковое. Правое. Высота=650 мм, длина=1450 мм, глубина=256 мм. | 50 | ОАО «ФИРМА ИЗОТЕРМ» тел.+7(812)322-88-82 | 0 | https://isoterm.ru/product/napolnye-konvektory/atoll-dizayn-konvektor/
Атолл, ПКД 515А | Атолл | ПКД 515А | 650 | 256 | 1550 | 6223 | 5054 | 3951 | напольный | ПКД 515А, П | Медно-алюминиевый конвектор Атолл. Напольный. Подключение боковое. Правое. Высота=650 мм, длина=1550 мм, глубина=256 мм. | 50 | ОАО «ФИРМА ИЗОТЕРМ» тел.+7(812)322-88-82 | 0 | https://isoterm.ru/product/napolnye-konvektory/atoll-dizayn-konvektor/
Атолл, ПКД 516А | Атолл | ПКД 516А | 650 | 256 | 1650 | 6691 | 5434 | 4248 | напольный | ПКД 516А, П | Медно-алюминиевый конвектор Атолл. Напольный. Подключение боковое. Правое. Высота=650 мм, длина=1650 мм, глубина=256 мм. | 50 | ОАО «ФИРМА ИЗОТЕРМ» тел.+7(812)322-88-82 | 0 | https://isoterm.ru/product/napolnye-konvektory/atoll-dizayn-konvektor/
Атолл, ПКД 517А | Атолл | ПКД 517А | 650 | 256 | 1750 | 7159 | 5814 | 4545 | напольный | ПКД 517А, П | Медно-алюминиевый конвектор Атолл. Напольный. Подключение боковое. Правое. Высота=650 мм, длина=1750 мм, глубина=256 мм. | 50 | ОАО «ФИРМА ИЗОТЕРМ» тел.+7(812)322-88-82 | 0 | https://isoterm.ru/product/napolnye-konvektory/atoll-dizayn-konvektor/
Атолл, ПКД 518А | Атолл | ПКД 518А | 650 | 256 | 1850 | 7627 | 6194 | 4842 | напольный | ПКД 518А, П | Медно-алюминиевый конвектор Атолл. Напольный. Подключение боковое. Правое. Высота=650 мм, длина=1850 мм, глубина=256 мм. | 50 | ОАО «ФИРМА ИЗОТЕРМ» тел.+7(812)322-88-82 | 0 | https://isoterm.ru/product/napolnye-konvektory/atoll-dizayn-konvektor/
Атолл, ПКД 519А | Атолл | ПКД 519А | 650 | 256 | 1950 | 8094 | 6574 | 5139 | напольный | ПКД 519А, П | Медно-алюминиевый конвектор Атолл. Напольный. Подключение боковое. Правое. Высота=650 мм, длина=1950 мм, глубина=256 мм. | 50 | ОАО «ФИРМА ИЗОТЕРМ» тел.+7(812)322-88-82 | 0 | https://isoterm.ru/product/napolnye-konvektory/atoll-dizayn-konvektor/
Атолл, ПКД 520А | Атолл | ПКД 520А | 650 | 256 | 2050 | 8562 | 6954 | 5437 | напольный | ПКД 520А, П | Медно-алюминиевый конвектор Атолл. Напольный. Подключение боковое. Правое. Высота=650 мм, длина=2050 мм, глубина=256 мм. | 50 | ОАО «ФИРМА ИЗОТЕРМ» тел.+7(812)322-88-82 | 0 | https://isoterm.ru/product/napolnye-konvektory/atoll-dizayn-konvektor/
Атолл, ПКД 521А | Атолл | ПКД 521А | 650 | 256 | 2150 | 9030 | 7334 | 5734 | напольный | ПКД 521А, П | Медно-алюминиевый конвектор Атолл. Напольный. Подключение боковое. Правое. Высота=650 мм, длина=2150 мм, глубина=256 мм. | 50 | ОАО «ФИРМА ИЗОТЕРМ» тел.+7(812)322-88-82 | 0 | https://isoterm.ru/product/napolnye-konvektory/atoll-dizayn-konvektor/
Атолл, ПКД 522А | Атолл | ПКД 522А | 650 | 256 | 2250 | 9498 | 7714 | 6031 | напольный | ПКД 522А, П | Медно-алюминиевый конвектор Атолл. Напольный. Подключение боковое. Правое. Высота=650 мм, длина=2250 мм, глубина=256 мм. | 50 | ОАО «ФИРМА ИЗОТЕРМ» тел.+7(812)322-88-82 | 0 | https://isoterm.ru/product/napolnye-konvektory/atoll-dizayn-konvektor/
Атолл, ПКД 523А | Атолл | ПКД 523А | 650 | 256 | 2350 | 9966 | 8094 | 6328 | напольный | ПКД 523А, П | Медно-алюминиевый конвектор Атолл. Напольный. Подключение боковое. Правое. Высота=650 мм, длина=2350 мм, глубина=256 мм. | 50 | ОАО «ФИРМА ИЗОТЕРМ» тел.+7(812)322-88-82 | 0 | https://isoterm.ru/product/napolnye-konvektory/atoll-dizayn-konvektor/
Атолл, ПКД 524А | Атолл | ПКД 524А | 650 | 256 | 2450 | 10434 | 8474 | 6625 | напольный | ПКД 524А, П | Медно-алюминиевый конвектор Атолл. Напольный. Подключение боковое. Правое. Высота=650 мм, длина=2450 мм, глубина=256 мм. | 50 | ОАО «ФИРМА ИЗОТЕРМ» тел.+7(812)322-88-82 | 0 | https://isoterm.ru/product/napolnye-konvektory/atoll-dizayn-konvektor/
Атолл, ПКД 525А | Атолл | ПКД 525А | 650 | 256 | 2550 | 10902 | 8854 | 6922 | напольный | ПКД 525А, П | Медно-алюминиевый конвектор Атолл. Напольный. Подключение боковое. Правое. Высота=650 мм, длина=2550 мм, глубина=256 мм. | 50 | ОАО «ФИРМА ИЗОТЕРМ» тел.+7(812)322-88-82 | 0 | https://isoterm.ru/product/napolnye-konvektory/atoll-dizayn-konvektor/
Атолл 2, ПКО 2 304А | Атолл 2 | ПКО 2 304А | 450 | 150 | 450 | 480 | 388 | 302 | напольный | ПКО 2 304А, П | Медно-алюминиевый конвектор Атолл. Напольный. Подключение боковое. Правое. Высота=450 мм, длина=450 мм, глубина=150 мм. | 150 | ОАО «ФИРМА ИЗОТЕРМ» тел.+7(812)322-88-82 | 0 | https://isoterm.ru/product/napolnye-konvektory/atoll-dizayn-konvektor/
Атолл 2, ПКО 2 305А | Атолл 2 | ПКО 2 305А | 450 | 150 | 550 | 691 | 558 | 434 | напольный | ПКО 2 305А, П | Медно-алюминиевый конвектор Атолл. Напольный. Подключение боковое. Правое. Высота=450 мм, длина=550 мм, глубина=150 мм. | 150 | ОАО «ФИРМА ИЗОТЕРМ» тел.+7(812)322-88-82 | 0 | https://isoterm.ru/product/napolnye-konvektory/atoll-dizayn-konvektor/
Атолл 2, ПКО 2 306А | Атолл 2 | ПКО 2 306А | 450 | 150 | 650 | 927 | 750 | 583 | напольный | ПКО 2 306А, П | Медно-алюминиевый конвектор Атолл. Напольный. Подключение боковое. Правое. Высота=450 мм, длина=650 мм, глубина=150 мм. | 150 | ОАО «ФИРМА ИЗОТЕРМ» тел.+7(812)322-88-82 | 0 | https://isoterm.ru/product/napolnye-konvektory/atoll-dizayn-konvektor/
Атолл 2, ПКО 2 307А | Атолл 2 | ПКО 2 307А | 450 | 150 | 750 | 1138 | 920 | 715 | напольный | ПКО 2 307А, П | Медно-алюминиевый конвектор Атолл. Напольный. Подключение боковое. Правое. Высота=450 мм, длина=750 мм, глубина=150 мм. | 150 | ОАО «ФИРМА ИЗОТЕРМ» тел.+7(812)322-88-82 | 0 | https://isoterm.ru/product/napolnye-konvektory/atoll-dizayn-konvektor/
Атолл 2, ПКО 2 308А | Атолл 2 | ПКО 2 308А | 450 | 150 | 850 | 1348 | 1090 | 848 | напольный | ПКО 2 308А, П | Медно-алюминиевый конвектор Атолл. Напольный. Подключение боковое. Правое. Высота=450 мм, длина=850 мм, глубина=150 мм. | 150 | ОАО «ФИРМА ИЗОТЕРМ» тел.+7(812)322-88-82 | 0 | https://isoterm.ru/product/napolnye-konvektory/atoll-dizayn-konvektor/
Атолл 2, ПКО 2 309А | Атолл 2 | ПКО 2 309А | 450 | 150 | 950 | 1585 | 1281 | 996 | напольный | ПКО 2 309А, П | Медно-алюминиевый конвектор Атолл. Напольный. Подключение боковое. Правое. Высота=450 мм, длина=950 мм, глубина=150 мм. | 150 | ОАО «ФИРМА ИЗОТЕРМ» тел.+7(812)322-88-82 | 0 | https://isoterm.ru/product/napolnye-konvektory/atoll-dizayn-konvektor/
Атолл 2, ПКО 2 310А | Атолл 2 | ПКО 2 310А | 450 | 150 | 1050 | 1796 | 1452 | 1129 | напольный | ПКО 2 310А, П | Медно-алюминиевый конвектор Атолл. Напольный. Подключение боковое. Правое. Высота=450 мм, длина=1050 мм, глубина=150 мм. | 150 | ОАО «ФИРМА ИЗОТЕРМ» тел.+7(812)322-88-82 | 0 | https://isoterm.ru/product/napolnye-konvektory/atoll-dizayn-konvektor/
Атолл 2, ПКО 2 311А | Атолл 2 | ПКО 2 311А | 450 | 150 | 1150 | 2006 | 1622 | 1261 | напольный | ПКО 2 311А, П | Медно-алюминиевый конвектор Атолл. Напольный. Подключение боковое. Правое. Высота=450 мм, длина=1150 мм, глубина=150 мм. | 150 | ОАО «ФИРМА ИЗОТЕРМ» тел.+7(812)322-88-82 | 0 | https://isoterm.ru/product/napolnye-konvektory/atoll-dizayn-konvektor/
Атолл 2, ПКО 2 312А | Атолл 2 | ПКО 2 312А | 450 | 150 | 1250 | 2243 | 1813 | 1410 | напольный | ПКО 2 312А, П | Медно-алюминиевый конвектор Атолл. Напольный. Подключение боковое. Правое. Высота=450 мм, длина=1250 мм, глубина=150 мм. | 150 | ОАО «ФИРМА ИЗОТЕРМ» тел.+7(812)322-88-82 | 0 | https://isoterm.ru/product/napolnye-konvektory/atoll-dizayn-konvektor/
Атолл 2, ПКО 2 313А | Атолл 2 | ПКО 2 313А | 450 | 150 | 1350 | 2453 | 1983 | 1542 | напольный | ПКО 2 313А, П | Медно-алюминиевый конвектор Атолл. Напольный. Подключение боковое. Правое. Высота=450 мм, длина=1350 мм, глубина=150 мм. | 150 | ОАО «ФИРМА ИЗОТЕРМ» тел.+7(812)322-88-82 | 0 | https://isoterm.ru/product/napolnye-konvektory/atoll-dizayn-konvektor/
Атолл 2, ПКО 2 314А | Атолл 2 | ПКО 2 314А | 450 | 150 | 1450 | 2664 | 2153 | 1674 | напольный | ПКО 2 314А, П | Медно-алюминиевый конвектор Атолл. Напольный. Подключение боковое. Правое. Высота=450 мм, длина=1450 мм, глубина=150 мм. | 150 | ОАО «ФИРМА ИЗОТЕРМ» тел.+7(812)322-88-82 | 0 | https://isoterm.ru/product/napolnye-konvektory/atoll-dizayn-konvektor/
Атолл 2, ПКО 2 315А | Атолл 2 | ПКО 2 315А | 450 | 150 | 1550 | 2901 | 2345 | 1823 | напольный | ПКО 2 315А, П | Медно-алюминиевый конвектор Атолл. Напольный. Подключение боковое. Правое. Высота=450 мм, длина=1550 мм, глубина=150 мм. | 150 | ОАО «ФИРМА ИЗОТЕРМ» тел.+7(812)322-88-82 | 0 | https://isoterm.ru/product/napolnye-konvektory/atoll-dizayn-konvektor/
Атолл 2, ПКО 2 316А | Атолл 2 | ПКО 2 316А | 450 | 150 | 1650 | 3111 | 2515 | 1956 | напольный | ПКО 2 316А, П | Медно-алюминиевый конвектор Атолл. Напольный. Подключение боковое. Правое. Высота=450 мм, длина=1650 мм, глубина=150 мм. | 150 | ОАО «ФИРМА ИЗОТЕРМ» тел.+7(812)322-88-82 | 0 | https://isoterm.ru/product/napolnye-konvektory/atoll-dizayn-konvektor/
Атолл 2, ПКО 2 317А | Атолл 2 | ПКО 2 317А | 450 | 150 | 1750 | 3322 | 2685 | 2088 | напольный | ПКО 2 317А, П | Медно-алюминиевый конвектор Атолл. Напольный. Подключение боковое. Правое. Высота=450 мм, длина=1750 мм, глубина=150 мм. | 150 | ОАО «ФИРМА ИЗОТЕРМ» тел.+7(812)322-88-82 | 0 | https://isoterm.ru/product/napolnye-konvektory/atoll-dizayn-konvektor/
Атолл 2, ПКО 2 318А | Атолл 2 | ПКО 2 318А | 450 | 150 | 1850 | 3558 | 2876 | 2237 | напольный | ПКО 2 318А, П | Медно-алюминиевый конвектор Атолл. Напольный. Подключение боковое. Правое. Высота=450 мм, длина=1850 мм, глубина=150 мм. | 150 | ОАО «ФИРМА ИЗОТЕРМ» тел.+7(812)322-88-82 | 0 | https://isoterm.ru/product/napolnye-konvektory/atoll-dizayn-konvektor/
Атолл 2, ПКО 2 319А | Атолл 2 | ПКО 2 319А | 450 | 150 | 1950 | 3769 | 3047 | 2369 | напольный | ПКО 2 319А, П | Медно-алюминиевый конвектор Атолл. Напольный. Подключение боковое. Правое. Высота=450 мм, длина=1950 мм, глубина=150 мм. | 150 | ОАО «ФИРМА ИЗОТЕРМ» тел.+7(812)322-88-82 | 0 | https://isoterm.ru/product/napolnye-konvektory/atoll-dizayn-konvektor/
Атолл 2, ПКО 2 320А | Атолл 2 | ПКО 2 320А | 450 | 150 | 2050 | 3979 | 3217 | 2501 | напольный | ПКО 2 320А, П | Медно-алюминиевый конвектор Атолл. Напольный. Подключение боковое. Правое. Высота=450 мм, длина=2050 мм, глубина=150 мм. | 150 | ОАО «ФИРМА ИЗОТЕРМ» тел.+7(812)322-88-82 | 0 | https://isoterm.ru/product/napolnye-konvektory/atoll-dizayn-konvektor/
Атолл 2, ПКО 2 321А | Атолл 2 | ПКО 2 321А | 450 | 150 | 2150 | 4216 | 3408 | 2650 | напольный | ПКО 2 321А, П | Медно-алюминиевый конвектор Атолл. Напольный. Подключение боковое. Правое. Высота=450 мм, длина=2150 мм, глубина=150 мм. | 150 | ОАО «ФИРМА ИЗОТЕРМ» тел.+7(812)322-88-82 | 0 | https://isoterm.ru/product/napolnye-konvektory/atoll-dizayn-konvektor/
Атолл 2, ПКО 2 322А | Атолл 2 | ПКО 2 322А | 450 | 150 | 2250 | 4427 | 3578 | 2782 | напольный | ПКО 2 322А, П | Медно-алюминиевый конвектор Атолл. Напольный. Подключение боковое. Правое. Высота=450 мм, длина=2250 мм, глубина=150 мм. | 150 | ОАО «ФИРМА ИЗОТЕРМ» тел.+7(812)322-88-82 | 0 | https://isoterm.ru/product/napolnye-konvektory/atoll-dizayn-konvektor/
Атолл 2, ПКО 2 323А | Атолл 2 | ПКО 2 323А | 450 | 150 | 2350 | 4637 | 3748 | 2915 | напольный | ПКО 2 323А, П | Медно-алюминиевый конвектор Атолл. Напольный. Подключение боковое. Правое. Высота=450 мм, длина=2350 мм, глубина=150 мм. | 150 | ОАО «ФИРМА ИЗОТЕРМ» тел.+7(812)322-88-82 | 0 | https://isoterm.ru/product/napolnye-konvektory/atoll-dizayn-konvektor/
Атолл 2, ПКО 2 324А | Атолл 2 | ПКО 2 324А | 450 | 150 | 2450 | 4874 | 3940 | 3063 | напольный | ПКО 2 324А, П | Медно-алюминиевый конвектор Атолл. Напольный. Подключение боковое. Правое. Высота=450 мм, длина=2450 мм, глубина=150 мм. | 150 | ОАО «ФИРМА ИЗОТЕРМ» тел.+7(812)322-88-82 | 0 | https://isoterm.ru/product/napolnye-konvektory/atoll-dizayn-konvektor/
Атолл 2, ПКО 2 325А | Атолл 2 | ПКО 2 325А | 450 | 150 | 2550 | 5084 | 4110 | 3196 | напольный | ПКО 2 325А, П | Медно-алюминиевый конвектор Атолл. Напольный. Подключение боковое. Правое. Высота=450 мм, длина=2550 мм, глубина=150 мм. | 150 | ОАО «ФИРМА ИЗОТЕРМ» тел.+7(812)322-88-82 | 0 | https://isoterm.ru/product/napolnye-konvektory/atoll-dizayn-konvektor/
Атолл 2, ПКО 2 404А | Атолл 2 | ПКО 2 404А | 550 | 145 | 450 | 566 | 457 | 356 | напольный | ПКО 2 404А, П | Медно-алюминиевый конвектор Атолл. Напольный. Подключение боковое. Правое. Высота=550 мм, длина=450 мм, глубина=145 мм. | 150 | ОАО «ФИРМА ИЗОТЕРМ» тел.+7(812)322-88-82 | 0 | https://isoterm.ru/product/napolnye-konvektory/atoll-dizayn-konvektor/
Атолл 2, ПКО 2 405А | Атолл 2 | ПКО 2 405А | 550 | 145 | 550 | 812 | 656 | 510 | напольный | ПКО 2 405А, П | Медно-алюминиевый конвектор Атолл. Напольный. Подключение боковое. Правое. Высота=550 мм, длина=550 мм, глубина=145 мм. | 150 | ОАО «ФИРМА ИЗОТЕРМ» тел.+7(812)322-88-82 | 0 | https://isoterm.ru/product/napolnye-konvektory/atoll-dizayn-konvektor/
Атолл 2, ПКО 2 406А | Атолл 2 | ПКО 2 406А | 550 | 145 | 650 | 1057 | 855 | 665 | напольный | ПКО 2 406А, П | Медно-алюминиевый конвектор Атолл. Напольный. Подключение боковое. Правое. Высота=550 мм, длина=650 мм, глубина=145 мм. | 150 | ОАО «ФИРМА ИЗОТЕРМ» тел.+7(812)322-88-82 | 0 | https://isoterm.ru/product/napolnye-konvektory/atoll-dizayn-konvektor/
Атолл 2, ПКО 2 407А | Атолл 2 | ПКО 2 407А | 550 | 145 | 750 | 1303 | 1054 | 819 | напольный | ПКО 2 407А, П | Медно-алюминиевый конвектор Атолл. Напольный. Подключение боковое. Правое. Высота=550 мм, длина=750 мм, глубина=145 мм. | 150 | ОАО «ФИРМА ИЗОТЕРМ» тел.+7(812)322-88-82 | 0 | https://isoterm.ru/product/napolnye-konvektory/atoll-dizayn-konvektor/
Атолл 2, ПКО 2 408А | Атолл 2 | ПКО 2 408А | 550 | 145 | 850 | 1549 | 1252 | 974 | напольный | ПКО 2 408А, П | Медно-алюминиевый конвектор Атолл. Напольный. Подключение боковое. Правое. Высота=550 мм, длина=850 мм, глубина=145 мм. | 150 | ОАО «ФИРМА ИЗОТЕРМ» тел.+7(812)322-88-82 | 0 | https://isoterm.ru/product/napolnye-konvektory/atoll-dizayn-konvektor/
Атолл 2, ПКО 2 409А | Атолл 2 | ПКО 2 409А | 550 | 145 | 950 | 1795 | 1451 | 1128 | напольный | ПКО 2 409А, П | Медно-алюминиевый конвектор Атолл. Напольный. Подключение боковое. Правое. Высота=550 мм, длина=950 мм, глубина=145 мм. | 150 | ОАО «ФИРМА ИЗОТЕРМ» тел.+7(812)322-88-82 | 0 | https://isoterm.ru/product/napolnye-konvektory/atoll-dizayn-konvektor/
Атолл 2, ПКО 2 410А | Атолл 2 | ПКО 2 410А | 550 | 145 | 1050 | 2041 | 1650 | 1283 | напольный | ПКО 2 410А, П | Медно-алюминиевый конвектор Атолл. Напольный. Подключение боковое. Правое. Высота=550 мм, длина=1050 мм, глубина=145 мм. | 150 | ОАО «ФИРМА ИЗОТЕРМ» тел.+7(812)322-88-82 | 0 | https://isoterm.ru/product/napolnye-konvektory/atoll-dizayn-konvektor/
Атолл 2, ПКО 2 411А | Атолл 2 | ПКО 2 411А | 550 | 145 | 1150 | 2287 | 1849 | 1438 | напольный | ПКО 2 411А, П | Медно-алюминиевый конвектор Атолл. Напольный. Подключение боковое. Правое. Высота=550 мм, длина=1150 мм, глубина=145 мм. | 150 | ОАО «ФИРМА ИЗОТЕРМ» тел.+7(812)322-88-82 | 0 | https://isoterm.ru/product/napolnye-konvektory/atoll-dizayn-konvektor/
Атолл 2, ПКО 2 412А | Атолл 2 | ПКО 2 412А | 550 | 145 | 1250 | 2533 | 2048 | 1592 | напольный | ПКО 2 412А, П | Медно-алюминиевый конвектор Атолл. Напольный. Подключение боковое. Правое. Высота=550 мм, длина=1250 мм, глубина=145 мм. | 150 | ОАО «ФИРМА ИЗОТЕРМ» тел.+7(812)322-88-82 | 0 | https://isoterm.ru/product/napolnye-konvektory/atoll-dizayn-konvektor/
Атолл 2, ПКО 2 413А | Атолл 2 | ПКО 2 413А | 550 | 145 | 1350 | 2779 | 2246 | 1747 | напольный | ПКО 2 413А, П | Медно-алюминиевый конвектор Атолл. Напольный. Подключение боковое. Правое. Высота=550 мм, длина=1350 мм, глубина=145 мм. | 150 | ОАО «ФИРМА ИЗОТЕРМ» тел.+7(812)322-88-82 | 0 | https://isoterm.ru/product/napolnye-konvektory/atoll-dizayn-konvektor/
Атолл 2, ПКО 2 414А | Атолл 2 | ПКО 2 414А | 550 | 145 | 1450 | 3025 | 2445 | 1901 | напольный | ПКО 2 414А, П | Медно-алюминиевый конвектор Атолл. Напольный. Подключение боковое. Правое. Высота=550 мм, длина=1450 мм, глубина=145 мм. | 150 | ОАО «ФИРМА ИЗОТЕРМ» тел.+7(812)322-88-82 | 0 | https://isoterm.ru/product/napolnye-konvektory/atoll-dizayn-konvektor/
Атолл 2, ПКО 2 415А | Атолл 2 | ПКО 2 415А | 550 | 145 | 1550 | 3271 | 2644 | 2056 | напольный | ПКО 2 415А, П | Медно-алюминиевый конвектор Атолл. Напольный. Подключение боковое. Правое. Высота=550 мм, длина=1550 мм, глубина=145 мм. | 150 | ОАО «ФИРМА ИЗОТЕРМ» тел.+7(812)322-88-82 | 0 | https://isoterm.ru/product/napolnye-konvektory/atoll-dizayn-konvektor/
Атолл 2, ПКО 2 416А | Атолл 2 | ПКО 2 416А | 550 | 145 | 1650 | 3517 | 2843 | 2210 | напольный | ПКО 2 416А, П | Медно-алюминиевый конвектор Атолл. Напольный. Подключение боковое. Правое. Высота=550 мм, длина=1650 мм, глубина=145 мм. | 150 | ОАО «ФИРМА ИЗОТЕРМ» тел.+7(812)322-88-82 | 0 | https://isoterm.ru/product/napolnye-konvektory/atoll-dizayn-konvektor/
Атолл 2, ПКО 2 417А | Атолл 2 | ПКО 2 417А | 550 | 145 | 1750 | 3763 | 3042 | 2365 | напольный | ПКО 2 417А, П | Медно-алюминиевый конвектор Атолл. Напольный. Подключение боковое. Правое. Высота=550 мм, длина=1750 мм, глубина=145 мм. | 150 | ОАО «ФИРМА ИЗОТЕРМ» тел.+7(812)322-88-82 | 0 | https://isoterm.ru/product/napolnye-konvektory/atoll-dizayn-konvektor/
Атолл 2, ПКО 2 418А | Атолл 2 | ПКО 2 418А | 550 | 145 | 1850 | 4009 | 3240 | 2520 | напольный | ПКО 2 418А, П | Медно-алюминиевый конвектор Атолл. Напольный. Подключение боковое. Правое. Высота=550 мм, длина=1850 мм, глубина=145 мм. | 150 | ОАО «ФИРМА ИЗОТЕРМ» тел.+7(812)322-88-82 | 0 | https://isoterm.ru/product/napolnye-konvektory/atoll-dizayn-konvektor/
Атолл 2, ПКО 2 419А | Атолл 2 | ПКО 2 419А | 550 | 145 | 1950 | 4254 | 3439 | 2674 | напольный | ПКО 2 419А, П | Медно-алюминиевый конвектор Атолл. Напольный. Подключение боковое. Правое. Высота=550 мм, длина=1950 мм, глубина=145 мм. | 150 | ОАО «ФИРМА ИЗОТЕРМ» тел.+7(812)322-88-82 | 0 | https://isoterm.ru/product/napolnye-konvektory/atoll-dizayn-konvektor/
Атолл 2, ПКО 2 420А | Атолл 2 | ПКО 2 420А | 550 | 145 | 2050 | 4500 | 3638 | 2829 | напольный | ПКО 2 420А, П | Медно-алюминиевый конвектор Атолл. Напольный. Подключение боковое. Правое. Высота=550 мм, длина=2050 мм, глубина=145 мм. | 150 | ОАО «ФИРМА ИЗОТЕРМ» тел.+7(812)322-88-82 | 0 | https://isoterm.ru/product/napolnye-konvektory/atoll-dizayn-konvektor/
Атолл 2, ПКО 2 421А | Атолл 2 | ПКО 2 421А | 550 | 145 | 2150 | 4746 | 3837 | 2983 | напольный | ПКО 2 421А, П | Медно-алюминиевый конвектор Атолл. Напольный. Подключение боковое. Правое. Высота=550 мм, длина=2150 мм, глубина=145 мм. | 150 | ОАО «ФИРМА ИЗОТЕРМ» тел.+7(812)322-88-82 | 0 | https://isoterm.ru/product/napolnye-konvektory/atoll-dizayn-konvektor/
Атолл 2, ПКО 2 422А | Атолл 2 | ПКО 2 422А | 550 | 145 | 2250 | 4992 | 4036 | 3138 | напольный | ПКО 2 422А, П | Медно-алюминиевый конвектор Атолл. Напольный. Подключение боковое. Правое. Высота=550 мм, длина=2250 мм, глубина=145 мм. | 150 | ОАО «ФИРМА ИЗОТЕРМ» тел.+7(812)322-88-82 | 0 | https://isoterm.ru/product/napolnye-konvektory/atoll-dizayn-konvektor/
Атолл 2, ПКО 2 423А | Атолл 2 | ПКО 2 423А | 550 | 145 | 2350 | 5238 | 4234 | 3292 | напольный | ПКО 2 423А, П | Медно-алюминиевый конвектор Атолл. Напольный. Подключение боковое. Правое. Высота=550 мм, длина=2350 мм, глубина=145 мм. | 150 | ОАО «ФИРМА ИЗОТЕРМ» тел.+7(812)322-88-82 | 0 | https://isoterm.ru/product/napolnye-konvektory/atoll-dizayn-konvektor/
Атолл 2, ПКО 2 424А | Атолл 2 | ПКО 2 424А | 550 | 145 | 2450 | 5484 | 4433 | 3447 | напольный | ПКО 2 424А, П | Медно-алюминиевый конвектор Атолл. Напольный. Подключение боковое. Правое. Высота=550 мм, длина=2450 мм, глубина=145 мм. | 150 | ОАО «ФИРМА ИЗОТЕРМ» тел.+7(812)322-88-82 | 0 | https://isoterm.ru/product/napolnye-konvektory/atoll-dizayn-konvektor/
Атолл 2, ПКО 2 425А | Атолл 2 | ПКО 2 425А | 550 | 145 | 2550 | 5730 | 4632 | 3602 | напольный | ПКО 2 425А, П | Медно-алюминиевый конвектор Атолл. Напольный. Подключение боковое. Правое. Высота=550 мм, длина=2550 мм, глубина=145 мм. | 150 | ОАО «ФИРМА ИЗОТЕРМ» тел.+7(812)322-88-82 | 0 | https://isoterm.ru/product/napolnye-konvektory/atoll-dizayn-konvektor/
Атолл 2, ПКО 2 504А | Атолл 2 | ПКО 2 504А | 650 | 156 | 450 | 594 | 480 | 373 | напольный | ПКО 2 504А, П | Медно-алюминиевый конвектор Атолл. Напольный. Подключение боковое. Правое. Высота=650 мм, длина=450 мм, глубина=156 мм. | 150 | ОАО «ФИРМА ИЗОТЕРМ» тел.+7(812)322-88-82 | 0 | https://isoterm.ru/product/napolnye-konvektory/atoll-dizayn-konvektor/
Атолл 2, ПКО 2 505А | Атолл 2 | ПКО 2 505А | 650 | 156 | 550 | 852 | 689 | 536 | напольный | ПКО 2 505А, П | Медно-алюминиевый конвектор Атолл. Напольный. Подключение боковое. Правое. Высота=650 мм, длина=550 мм, глубина=156 мм. | 150 | ОАО «ФИРМА ИЗОТЕРМ» тел.+7(812)322-88-82 | 0 | https://isoterm.ru/product/napolnye-konvektory/atoll-dizayn-konvektor/
Атолл 2, ПКО 2 506А | Атолл 2 | ПКО 2 506А | 650 | 156 | 650 | 1111 | 898 | 698 | напольный | ПКО 2 506А, П | Медно-алюминиевый конвектор Атолл. Напольный. Подключение боковое. Правое. Высота=650 мм, длина=650 мм, глубина=156 мм. | 150 | ОАО «ФИРМА ИЗОТЕРМ» тел.+7(812)322-88-82 | 0 | https://isoterm.ru/product/napolnye-konvektory/atoll-dizayn-konvektor/
Атолл 2, ПКО 2 507А | Атолл 2 | ПКО 2 507А | 650 | 156 | 750 | 1369 | 1107 | 860 | напольный | ПКО 2 507А, П | Медно-алюминиевый конвектор Атолл. Напольный. Подключение боковое. Правое. Высота=650 мм, длина=750 мм, глубина=156 мм. | 150 | ОАО «ФИРМА ИЗОТЕРМ» тел.+7(812)322-88-82 | 0 | https://isoterm.ru/product/napolnye-konvektory/atoll-dizayn-konvektor/
Атолл 2, ПКО 2 508А | Атолл 2 | ПКО 2 508А | 650 | 156 | 850 | 1627 | 1315 | 1023 | напольный | ПКО 2 508А, П | Медно-алюминиевый конвектор Атолл. Напольный. Подключение боковое. Правое. Высота=650 мм, длина=850 мм, глубина=156 мм. | 150 | ОАО «ФИРМА ИЗОТЕРМ» тел.+7(812)322-88-82 | 0 | https://isoterm.ru/product/napolnye-konvektory/atoll-dizayn-konvektor/
Атолл 2, ПКО 2 509А | Атолл 2 | ПКО 2 509А | 650 | 156 | 950 | 1885 | 1524 | 1185 | напольный | ПКО 2 509А, П | Медно-алюминиевый конвектор Атолл. Напольный. Подключение боковое. Правое. Высота=650 мм, длина=950 мм, глубина=156 мм. | 150 | ОАО «ФИРМА ИЗОТЕРМ» тел.+7(812)322-88-82 | 0 | https://isoterm.ru/product/napolnye-konvektory/atoll-dizayn-konvektor/
Атолл 2, ПКО 2 510А | Атолл 2 | ПКО 2 510А | 650 | 156 | 1050 | 2144 | 1733 | 1347 | напольный | ПКО 2 510А, П | Медно-алюминиевый конвектор Атолл. Напольный. Подключение боковое. Правое. Высота=650 мм, длина=1050 мм, глубина=156 мм. | 150 | ОАО «ФИРМА ИЗОТЕРМ» тел.+7(812)322-88-82 | 0 | https://isoterm.ru/product/napolnye-konvektory/atoll-dizayn-konvektor/
Атолл 2, ПКО 2 511А | Атолл 2 | ПКО 2 511А | 650 | 156 | 1150 | 2402 | 1942 | 1510 | напольный | ПКО 2 511А, П | Медно-алюминиевый конвектор Атолл. Напольный. Подключение боковое. Правое. Высота=650 мм, длина=1150 мм, глубина=156 мм. | 150 | ОАО «ФИРМА ИЗОТЕРМ» тел.+7(812)322-88-82 | 0 | https://isoterm.ru/product/napolnye-konvektory/atoll-dizayn-konvektor/
Атолл 2, ПКО 2 512А | Атолл 2 | ПКО 2 512А | 650 | 156 | 1250 | 2660 | 2150 | 1672 | напольный | ПКО 2 512А, П | Медно-алюминиевый конвектор Атолл. Напольный. Подключение боковое. Правое. Высота=650 мм, длина=1250 мм, глубина=156 мм. | 150 | ОАО «ФИРМА ИЗОТЕРМ» тел.+7(812)322-88-82 | 0 | https://isoterm.ru/product/napolnye-konvektory/atoll-dizayn-konvektor/
Атолл 2, ПКО 2 513А | Атолл 2 | ПКО 2 513А | 650 | 156 | 1350 | 2918 | 2359 | 1834 | напольный | ПКО 2 513А, П | Медно-алюминиевый конвектор Атолл. Напольный. Подключение боковое. Правое. Высота=650 мм, длина=1350 мм, глубина=156 мм. | 150 | ОАО «ФИРМА ИЗОТЕРМ» тел.+7(812)322-88-82 | 0 | https://isoterm.ru/product/napolnye-konvektory/atoll-dizayn-konvektor/
Атолл 2, ПКО 2 514А | Атолл 2 | ПКО 2 514А | 650 | 156 | 1450 | 3177 | 2568 | 1997 | напольный | ПКО 2 514А, П | Медно-алюминиевый конвектор Атолл. Напольный. Подключение боковое. Правое. Высота=650 мм, длина=1450 мм, глубина=156 мм. | 150 | ОАО «ФИРМА ИЗОТЕРМ» тел.+7(812)322-88-82 | 0 | https://isoterm.ru/product/napolnye-konvektory/atoll-dizayn-konvektor/
Атолл 2, ПКО 2 515А | Атолл 2 | ПКО 2 515А | 650 | 156 | 1550 | 3435 | 2777 | 2159 | напольный | ПКО 2 515А, П | Медно-алюминиевый конвектор Атолл. Напольный. Подключение боковое. Правое. Высота=650 мм, длина=1550 мм, глубина=156 мм. | 150 | ОАО «ФИРМА ИЗОТЕРМ» тел.+7(812)322-88-82 | 0 | https://isoterm.ru/product/napolnye-konvektory/atoll-dizayn-konvektor/
Атолл 2, ПКО 2 516А | Атолл 2 | ПКО 2 516А | 650 | 156 | 1650 | 3693 | 2985 | 2321 | напольный | ПКО 2 516А, П | Медно-алюминиевый конвектор Атолл. Напольный. Подключение боковое. Правое. Высота=650 мм, длина=1650 мм, глубина=156 мм. | 150 | ОАО «ФИРМА ИЗОТЕРМ» тел.+7(812)322-88-82 | 0 | https://isoterm.ru/product/napolnye-konvektory/atoll-dizayn-konvektor/
Атолл 2, ПКО 2 517А | Атолл 2 | ПКО 2 517А | 650 | 156 | 1750 | 3951 | 3194 | 2484 | напольный | ПКО 2 517А, П | Медно-алюминиевый конвектор Атолл. Напольный. Подключение боковое. Правое. Высота=650 мм, длина=1750 мм, глубина=156 мм. | 150 | ОАО «ФИРМА ИЗОТЕРМ» тел.+7(812)322-88-82 | 0 | https://isoterm.ru/product/napolnye-konvektory/atoll-dizayn-konvektor/
Атолл 2, ПКО 2 518А | Атолл 2 | ПКО 2 518А | 650 | 156 | 1850 | 4210 | 3403 | 2646 | напольный | ПКО 2 518А, П | Медно-алюминиевый конвектор Атолл. Напольный. Подключение боковое. Правое. Высота=650 мм, длина=1850 мм, глубина=156 мм. | 150 | ОАО «ФИРМА ИЗОТЕРМ» тел.+7(812)322-88-82 | 0 | https://isoterm.ru/product/napolnye-konvektory/atoll-dizayn-konvektor/
Атолл 2, ПКО 2 519А | Атолл 2 | ПКО 2 519А | 650 | 156 | 1950 | 4468 | 3612 | 2808 | напольный | ПКО 2 519А, П | Медно-алюминиевый конвектор Атолл. Напольный. Подключение боковое. Правое. Высота=650 мм, длина=1950 мм, глубина=156 мм. | 150 | ОАО «ФИРМА ИЗОТЕРМ» тел.+7(812)322-88-82 | 0 | https://isoterm.ru/product/napolnye-konvektory/atoll-dizayn-konvektor/
Атолл 2, ПКО 2 520А | Атолл 2 | ПКО 2 520А | 650 | 156 | 2050 | 4726 | 3821 | 2971 | напольный | ПКО 2 520А, П | Медно-алюминиевый конвектор Атолл. Напольный. Подключение боковое. Правое. Высота=650 мм, длина=2050 мм, глубина=156 мм. | 150 | ОАО «ФИРМА ИЗОТЕРМ» тел.+7(812)322-88-82 | 0 | https://isoterm.ru/product/napolnye-konvektory/atoll-dizayn-konvektor/
Атолл 2, ПКО 2 521А | Атолл 2 | ПКО 2 521А | 650 | 156 | 2150 | 4984 | 4029 | 3133 | напольный | ПКО 2 521А, П | Медно-алюминиевый конвектор Атолл. Напольный. Подключение боковое. Правое. Высота=650 мм, длина=2150 мм, глубина=156 мм. | 150 | ОАО «ФИРМА ИЗОТЕРМ» тел.+7(812)322-88-82 | 0 | https://isoterm.ru/product/napolnye-konvektory/atoll-dizayn-konvektor/
Атолл 2, ПКО 2 522А | Атолл 2 | ПКО 2 522А | 650 | 156 | 2250 | 5243 | 4238 | 3295 | напольный | ПКО 2 522А, П | Медно-алюминиевый конвектор Атолл. Напольный. Подключение боковое. Правое. Высота=650 мм, длина=2250 мм, глубина=156 мм. | 150 | ОАО «ФИРМА ИЗОТЕРМ» тел.+7(812)322-88-82 | 0 | https://isoterm.ru/product/napolnye-konvektory/atoll-dizayn-konvektor/
Атолл 2, ПКО 2 523А | Атолл 2 | ПКО 2 523А | 650 | 156 | 2350 | 5501 | 4447 | 3458 | напольный | ПКО 2 523А, П | Медно-алюминиевый конвектор Атолл. Напольный. Подключение боковое. Правое. Высота=650 мм, длина=2350 мм, глубина=156 мм. | 150 | ОАО «ФИРМА ИЗОТЕРМ» тел.+7(812)322-88-82 | 0 | https://isoterm.ru/product/napolnye-konvektory/atoll-dizayn-konvektor/
Атолл 2, ПКО 2 524А | Атолл 2 | ПКО 2 524А | 650 | 156 | 2450 | 5759 | 4656 | 3620 | напольный | ПКО 2 524А, П | Медно-алюминиевый конвектор Атолл. Напольный. Подключение боковое. Правое. Высота=650 мм, длина=2450 мм, глубина=156 мм. | 150 | ОАО «ФИРМА ИЗОТЕРМ» тел.+7(812)322-88-82 | 0 | https://isoterm.ru/product/napolnye-konvektory/atoll-dizayn-konvektor/
Атолл 2, ПКО 2 525А | Атолл 2 | ПКО 2 525А | 650 | 156 | 2550 | 6018 | 4864 | 3782 | напольный | ПКО 2 525А, П | Медно-алюминиевый конвектор Атолл. Напольный. Подключение боковое. Правое. Высота=650 мм, длина=2550 мм, глубина=156 мм. | 150 | ОАО «ФИРМА ИЗОТЕРМ» тел.+7(812)322-88-82 | 0 | https://isoterm.ru/product/napolnye-konvektory/atoll-dizayn-konvektor/
Атолл 2, ПКД 2 304А | Атолл 2 | ПКД 2 304А | 450 | 250 | 450 | 936 | 756 | 588 | напольный | ПКД 2 304А, П | Медно-алюминиевый конвектор Атолл. Напольный. Подключение боковое. Правое. Высота=450 мм, длина=450 мм, глубина=250 мм. | 150 | ОАО «ФИРМА ИЗОТЕРМ» тел.+7(812)322-88-82 | 0 | https://isoterm.ru/product/napolnye-konvektory/atoll-2-dizayn-konvektor-s-uvelichennym-teploobmennikom-/
Атолл 2, ПКД 2 305А | Атолл 2 | ПКД 2 305А | 450 | 250 | 550 | 1347 | 1089 | 847 | напольный | ПКД 2 305А, П | Медно-алюминиевый конвектор Атолл. Напольный. Подключение боковое. Правое. Высота=450 мм, длина=550 мм, глубина=250 мм. | 150 | ОАО «ФИРМА ИЗОТЕРМ» тел.+7(812)322-88-82 | 0 | https://isoterm.ru/product/napolnye-konvektory/atoll-2-dizayn-konvektor-s-uvelichennym-teploobmennikom-/
Атолл 2, ПКД 2 306А | Атолл 2 | ПКД 2 306А | 450 | 250 | 650 | 1809 | 1462 | 1137 | напольный | ПКД 2 306А, П | Медно-алюминиевый конвектор Атолл. Напольный. Подключение боковое. Правое. Высота=450 мм, длина=650 мм, глубина=250 мм. | 150 | ОАО «ФИРМА ИЗОТЕРМ» тел.+7(812)322-88-82 | 0 | https://isoterm.ru/product/napolnye-konvektory/atoll-2-dizayn-konvektor-s-uvelichennym-teploobmennikom-/
Атолл 2, ПКД 2 307А | Атолл 2 | ПКД 2 307А | 450 | 250 | 750 | 2219 | 1794 | 1395 | напольный | ПКД 2 307А, П | Медно-алюминиевый конвектор Атолл. Напольный. Подключение боковое. Правое. Высота=450 мм, длина=750 мм, глубина=250 мм. | 150 | ОАО «ФИРМА ИЗОТЕРМ» тел.+7(812)322-88-82 | 0 | https://isoterm.ru/product/napolnye-konvektory/atoll-2-dizayn-konvektor-s-uvelichennym-teploobmennikom-/
Атолл 2, ПКД 2 308А | Атолл 2 | ПКД 2 308А | 450 | 250 | 850 | 2629 | 2125 | 1653 | напольный | ПКД 2 308А, П | Медно-алюминиевый конвектор Атолл. Напольный. Подключение боковое. Правое. Высота=450 мм, длина=850 мм, глубина=250 мм. | 150 | ОАО «ФИРМА ИЗОТЕРМ» тел.+7(812)322-88-82 | 0 | https://isoterm.ru/product/napolnye-konvektory/atoll-2-dizayn-konvektor-s-uvelichennym-teploobmennikom-/
Атолл 2, ПКД 2 309А | Атолл 2 | ПКД 2 309А | 450 | 250 | 950 | 3092 | 2500 | 1944 | напольный | ПКД 2 309А, П | Медно-алюминиевый конвектор Атолл. Напольный. Подключение боковое. Правое. Высота=450 мм, длина=950 мм, глубина=250 мм. | 150 | ОАО «ФИРМА ИЗОТЕРМ» тел.+7(812)322-88-82 | 0 | https://isoterm.ru/product/napolnye-konvektory/atoll-2-dizayn-konvektor-s-uvelichennym-teploobmennikom-/
Атолл 2, ПКД 2 310А | Атолл 2 | ПКД 2 310А | 450 | 250 | 1050 | 3502 | 2831 | 2201 | напольный | ПКД 2 310А, П | Медно-алюминиевый конвектор Атолл. Напольный. Подключение боковое. Правое. Высота=450 мм, длина=1050 мм, глубина=250 мм. | 150 | ОАО «ФИРМА ИЗОТЕРМ» тел.+7(812)322-88-82 | 0 | https://isoterm.ru/product/napolnye-konvektory/atoll-2-dizayn-konvektor-s-uvelichennym-teploobmennikom-/
Атолл 2, ПКД 2 311А | Атолл 2 | ПКД 2 311А | 450 | 250 | 1150 | 3912 | 3163 | 2459 | напольный | ПКД 2 311А, П | Медно-алюминиевый конвектор Атолл. Напольный. Подключение боковое. Правое. Высота=450 мм, длина=1150 мм, глубина=250 мм. | 150 | ОАО «ФИРМА ИЗОТЕРМ» тел.+7(812)322-88-82 | 0 | https://isoterm.ru/product/napolnye-konvektory/atoll-2-dizayn-konvektor-s-uvelichennym-teploobmennikom-/
Атолл 2, ПКД 2 312А | Атолл 2 | ПКД 2 312А | 450 | 250 | 1250 | 4374 | 3536 | 2750 | напольный | ПКД 2 312А, П | Медно-алюминиевый конвектор Атолл. Напольный. Подключение боковое. Правое. Высота=450 мм, длина=1250 мм, глубина=250 мм. | 150 | ОАО «ФИРМА ИЗОТЕРМ» тел.+7(812)322-88-82 | 0 | https://isoterm.ru/product/napolnye-konvektory/atoll-2-dizayn-konvektor-s-uvelichennym-teploobmennikom-/
Атолл 2, ПКД 2 313А | Атолл 2 | ПКД 2 313А | 450 | 250 | 1350 | 4784 | 3867 | 3007 | напольный | ПКД 2 313А, П | Медно-алюминиевый конвектор Атолл. Напольный. Подключение боковое. Правое. Высота=450 мм, длина=1350 мм, глубина=250 мм. | 150 | ОАО «ФИРМА ИЗОТЕРМ» тел.+7(812)322-88-82 | 0 | https://isoterm.ru/product/napolnye-konvektory/atoll-2-dizayn-konvektor-s-uvelichennym-teploobmennikom-/
Атолл 2, ПКД 2 314А | Атолл 2 | ПКД 2 314А | 450 | 250 | 1450 | 5194 | 4199 | 3265 | напольный | ПКД 2 314А, П | Медно-алюминиевый конвектор Атолл. Напольный. Подключение боковое. Правое. Высота=450 мм, длина=1450 мм, глубина=250 мм. | 150 | ОАО «ФИРМА ИЗОТЕРМ» тел.+7(812)322-88-82 | 0 | https://isoterm.ru/product/napolnye-konvektory/atoll-2-dizayn-konvektor-s-uvelichennym-teploobmennikom-/
Атолл 2, ПКД 2 315А | Атолл 2 | ПКД 2 315А | 450 | 250 | 1550 | 5657 | 4573 | 3556 | напольный | ПКД 2 315А, П | Медно-алюминиевый конвектор Атолл. Напольный. Подключение боковое. Правое. Высота=450 мм, длина=1550 мм, глубина=250 мм. | 150 | ОАО «ФИРМА ИЗОТЕРМ» тел.+7(812)322-88-82 | 0 | https://isoterm.ru/product/napolnye-konvektory/atoll-2-dizayn-konvektor-s-uvelichennym-teploobmennikom-/
Атолл 2, ПКД 2 316А | Атолл 2 | ПКД 2 316А | 450 | 250 | 1650 | 6066 | 4904 | 3813 | напольный | ПКД 2 316А, П | Медно-алюминиевый конвектор Атолл. Напольный. Подключение боковое. Правое. Высота=450 мм, длина=1650 мм, глубина=250 мм. | 150 | ОАО «ФИРМА ИЗОТЕРМ» тел.+7(812)322-88-82 | 0 | https://isoterm.ru/product/napolnye-konvektory/atoll-2-dizayn-konvektor-s-uvelichennym-teploobmennikom-/
Атолл 2, ПКД 2 317А | Атолл 2 | ПКД 2 317А | 450 | 250 | 1750 | 6478 | 5237 | 4072 | напольный | ПКД 2 317А, П | Медно-алюминиевый конвектор Атолл. Напольный. Подключение боковое. Правое. Высота=450 мм, длина=1750 мм, глубина=250 мм. | 150 | ОАО «ФИРМА ИЗОТЕРМ» тел.+7(812)322-88-82 | 0 | https://isoterm.ru/product/napolnye-konvektory/atoll-2-dizayn-konvektor-s-uvelichennym-teploobmennikom-/
Атолл 2, ПКД 2 318А | Атолл 2 | ПКД 2 318А | 450 | 250 | 1850 | 6939 | 5610 | 4362 | напольный | ПКД 2 318А, П | Медно-алюминиевый конвектор Атолл. Напольный. Подключение боковое. Правое. Высота=450 мм, длина=1850 мм, глубина=250 мм. | 150 | ОАО «ФИРМА ИЗОТЕРМ» тел.+7(812)322-88-82 | 0 | https://isoterm.ru/product/napolnye-konvektory/atoll-2-dizayn-konvektor-s-uvelichennym-teploobmennikom-/
Атолл 2, ПКД 2 319А | Атолл 2 | ПКД 2 319А | 450 | 250 | 1950 | 7351 | 5942 | 4621 | напольный | ПКД 2 319А, П | Медно-алюминиевый конвектор Атолл. Напольный. Подключение боковое. Правое. Высота=450 мм, длина=1950 мм, глубина=250 мм. | 150 | ОАО «ФИРМА ИЗОТЕРМ» тел.+7(812)322-88-82 | 0 | https://isoterm.ru/product/napolnye-konvektory/atoll-2-dizayn-konvektor-s-uvelichennym-teploobmennikom-/
Атолл 2, ПКД 2 320А | Атолл 2 | ПКД 2 320А | 450 | 250 | 2050 | 7761 | 6274 | 4878 | напольный | ПКД 2 320А, П | Медно-алюминиевый конвектор Атолл. Напольный. Подключение боковое. Правое. Высота=450 мм, длина=2050 мм, глубина=250 мм. | 150 | ОАО «ФИРМА ИЗОТЕРМ» тел.+7(812)322-88-82 | 0 | https://isoterm.ru/product/napolnye-konvektory/atoll-2-dizayn-konvektor-s-uvelichennym-teploobmennikom-/
Атолл 2, ПКД 2 321А | Атолл 2 | ПКД 2 321А | 450 | 250 | 2150 | 8221 | 6646 | 5167 | напольный | ПКД 2 321А, П | Медно-алюминиевый конвектор Атолл. Напольный. Подключение боковое. Правое. Высота=450 мм, длина=2150 мм, глубина=250 мм. | 150 | ОАО «ФИРМА ИЗОТЕРМ» тел.+7(812)322-88-82 | 0 | https://isoterm.ru/product/napolnye-konvektory/atoll-2-dizayn-konvektor-s-uvelichennym-teploobmennikom-/
Атолл 2, ПКД 2 322А | Атолл 2 | ПКД 2 322А | 450 | 250 | 2250 | 8633 | 6979 | 5426 | напольный | ПКД 2 322А, П | Медно-алюминиевый конвектор Атолл. Напольный. Подключение боковое. Правое. Высота=450 мм, длина=2250 мм, глубина=250 мм. | 150 | ОАО «ФИРМА ИЗОТЕРМ» тел.+7(812)322-88-82 | 0 | https://isoterm.ru/product/napolnye-konvektory/atoll-2-dizayn-konvektor-s-uvelichennym-teploobmennikom-/
Атолл 2, ПКД 2 323А | Атолл 2 | ПКД 2 323А | 450 | 250 | 2350 | 9043 | 7310 | 5684 | напольный | ПКД 2 323А, П | Медно-алюминиевый конвектор Атолл. Напольный. Подключение боковое. Правое. Высота=450 мм, длина=2350 мм, глубина=250 мм. | 150 | ОАО «ФИРМА ИЗОТЕРМ» тел.+7(812)322-88-82 | 0 | https://isoterm.ru/product/napolnye-konvektory/atoll-2-dizayn-konvektor-s-uvelichennym-teploobmennikom-/
Атолл 2, ПКД 2 324А | Атолл 2 | ПКД 2 324А | 450 | 250 | 2450 | 9506 | 7684 | 5975 | напольный | ПКД 2 324А, П | Медно-алюминиевый конвектор Атолл. Напольный. Подключение боковое. Правое. Высота=450 мм, длина=2450 мм, глубина=250 мм. | 150 | ОАО «ФИРМА ИЗОТЕРМ» тел.+7(812)322-88-82 | 0 | https://isoterm.ru/product/napolnye-konvektory/atoll-2-dizayn-konvektor-s-uvelichennym-teploobmennikom-/
Атолл 2, ПКД 2 325А | Атолл 2 | ПКД 2 325А | 450 | 250 | 2550 | 9916 | 8016 | 6233 | напольный | ПКД 2 325А, П | Медно-алюминиевый конвектор Атолл. Напольный. Подключение боковое. Правое. Высота=450 мм, длина=2550 мм, глубина=250 мм. | 150 | ОАО «ФИРМА ИЗОТЕРМ» тел.+7(812)322-88-82 | 0 | https://isoterm.ru/product/napolnye-konvektory/atoll-2-dizayn-konvektor-s-uvelichennym-teploobmennikom-/
Атолл 2, ПКД 2 404А | Атолл 2 | ПКД 2 404А | 550 | 245 | 450 | 1120 | 905 | 704 | напольный | ПКД 2 404А, П | Медно-алюминиевый конвектор Атолл. Напольный. Подключение боковое. Правое. Высота=550 мм, длина=450 мм, глубина=245 мм. | 150 | ОАО «ФИРМА ИЗОТЕРМ» тел.+7(812)322-88-82 | 0 | https://isoterm.ru/product/napolnye-konvektory/atoll-2-dizayn-konvektor-s-uvelichennym-teploobmennikom-/
Атолл 2, ПКД 2 405А | Атолл 2 | ПКД 2 405А | 550 | 245 | 550 | 1607 | 1299 | 1010 | напольный | ПКД 2 405А, П | Медно-алюминиевый конвектор Атолл. Напольный. Подключение боковое. Правое. Высота=550 мм, длина=550 мм, глубина=245 мм. | 150 | ОАО «ФИРМА ИЗОТЕРМ» тел.+7(812)322-88-82 | 0 | https://isoterm.ru/product/napolnye-konvektory/atoll-2-dizayn-konvektor-s-uvelichennym-teploobmennikom-/
Атолл 2, ПКД 2 406А | Атолл 2 | ПКД 2 406А | 550 | 245 | 650 | 2094 | 1693 | 1316 | напольный | ПКД 2 406А, П | Медно-алюминиевый конвектор Атолл. Напольный. Подключение боковое. Правое. Высота=550 мм, длина=650 мм, глубина=245 мм. | 150 | ОАО «ФИРМА ИЗОТЕРМ» тел.+7(812)322-88-82 | 0 | https://isoterm.ru/product/napolnye-konvektory/atoll-2-dizayn-konvektor-s-uvelichennym-teploobmennikom-/
Атолл 2, ПКД 2 407А | Атолл 2 | ПКД 2 407А | 550 | 245 | 750 | 2581 | 2086 | 1622 | напольный | ПКД 2 407А, П | Медно-алюминиевый конвектор Атолл. Напольный. Подключение боковое. Правое. Высота=550 мм, длина=750 мм, глубина=245 мм. | 150 | ОАО «ФИРМА ИЗОТЕРМ» тел.+7(812)322-88-82 | 0 | https://isoterm.ru/product/napolnye-konvektory/atoll-2-dizayn-konvektor-s-uvelichennym-teploobmennikom-/
Атолл 2, ПКД 2 408А | Атолл 2 | ПКД 2 408А | 550 | 245 | 850 | 3068 | 2480 | 1928 | напольный | ПКД 2 408А, П | Медно-алюминиевый конвектор Атолл. Напольный. Подключение боковое. Правое. Высота=550 мм, длина=850 мм, глубина=245 мм. | 150 | ОАО «ФИРМА ИЗОТЕРМ» тел.+7(812)322-88-82 | 0 | https://isoterm.ru/product/napolnye-konvektory/atoll-2-dizayn-konvektor-s-uvelichennym-teploobmennikom-/
Атолл 2, ПКД 2 409А | Атолл 2 | ПКД 2 409А | 550 | 245 | 950 | 3555 | 2874 | 2234 | напольный | ПКД 2 409А, П | Медно-алюминиевый конвектор Атолл. Напольный. Подключение боковое. Правое. Высота=550 мм, длина=950 мм, глубина=245 мм. | 150 | ОАО «ФИРМА ИЗОТЕРМ» тел.+7(812)322-88-82 | 0 | https://isoterm.ru/product/napolnye-konvektory/atoll-2-dizayn-konvektor-s-uvelichennym-teploobmennikom-/
Атолл 2, ПКД 2 410А | Атолл 2 | ПКД 2 410А | 550 | 245 | 1050 | 4042 | 3267 | 2540 | напольный | ПКД 2 410А, П | Медно-алюминиевый конвектор Атолл. Напольный. Подключение боковое. Правое. Высота=550 мм, длина=1050 мм, глубина=245 мм. | 150 | ОАО «ФИРМА ИЗОТЕРМ» тел.+7(812)322-88-82 | 0 | https://isoterm.ru/product/napolnye-konvektory/atoll-2-dizayn-konvektor-s-uvelichennym-teploobmennikom-/
Атолл 2, ПКД 2 411А | Атолл 2 | ПКД 2 411А | 550 | 245 | 1150 | 4529 | 3661 | 2846 | напольный | ПКД 2 411А, П | Медно-алюминиевый конвектор Атолл. Напольный. Подключение боковое. Правое. Высота=550 мм, длина=1150 мм, глубина=245 мм. | 150 | ОАО «ФИРМА ИЗОТЕРМ» тел.+7(812)322-88-82 | 0 | https://isoterm.ru/product/napolnye-konvektory/atoll-2-dizayn-konvektor-s-uvelichennym-teploobmennikom-/
Атолл 2, ПКД 2 412А | Атолл 2 | ПКД 2 412А | 550 | 245 | 1250 | 5016 | 4054 | 3153 | напольный | ПКД 2 412А, П | Медно-алюминиевый конвектор Атолл. Напольный. Подключение боковое. Правое. Высота=550 мм, длина=1250 мм, глубина=245 мм. | 150 | ОАО «ФИРМА ИЗОТЕРМ» тел.+7(812)322-88-82 | 0 | https://isoterm.ru/product/napolnye-konvektory/atoll-2-dizayn-konvektor-s-uvelichennym-teploobmennikom-/
Атолл 2, ПКД 2 413А | Атолл 2 | ПКД 2 413А | 550 | 245 | 1350 | 5503 | 4448 | 3459 | напольный | ПКД 2 413А, П | Медно-алюминиевый конвектор Атолл. Напольный. Подключение боковое. Правое. Высота=550 мм, длина=1350 мм, глубина=245 мм. | 150 | ОАО «ФИРМА ИЗОТЕРМ» тел.+7(812)322-88-82 | 0 | https://isoterm.ru/product/napolnye-konvektory/atoll-2-dizayn-konvektor-s-uvelichennym-teploobmennikom-/
Атолл 2, ПКД 2 414А | Атолл 2 | ПКД 2 414А | 550 | 245 | 1450 | 5989 | 4842 | 3765 | напольный | ПКД 2 414А, П | Медно-алюминиевый конвектор Атолл. Напольный. Подключение боковое. Правое. Высота=550 мм, длина=1450 мм, глубина=245 мм. | 150 | ОАО «ФИРМА ИЗОТЕРМ» тел.+7(812)322-88-82 | 0 | https://isoterm.ru/product/napolnye-konvektory/atoll-2-dizayn-konvektor-s-uvelichennym-teploobmennikom-/
Атолл 2, ПКД 2 415А | Атолл 2 | ПКД 2 415А | 550 | 245 | 1550 | 6476 | 5235 | 4071 | напольный | ПКД 2 415А, П | Медно-алюминиевый конвектор Атолл. Напольный. Подключение боковое. Правое. Высота=550 мм, длина=1550 мм, глубина=245 мм. | 150 | ОАО «ФИРМА ИЗОТЕРМ» тел.+7(812)322-88-82 | 0 | https://isoterm.ru/product/napolnye-konvektory/atoll-2-dizayn-konvektor-s-uvelichennym-teploobmennikom-/
Атолл 2, ПКД 2 416А | Атолл 2 | ПКД 2 416А | 550 | 245 | 1650 | 6963 | 5629 | 4377 | напольный | ПКД 2 416А, П | Медно-алюминиевый конвектор Атолл. Напольный. Подключение боковое. Правое. Высота=550 мм, длина=1650 мм, глубина=245 мм. | 150 | ОАО «ФИРМА ИЗОТЕРМ» тел.+7(812)322-88-82 | 0 | https://isoterm.ru/product/napolnye-konvektory/atoll-2-dizayn-konvektor-s-uvelichennym-teploobmennikom-/
Атолл 2, ПКД 2 417А | Атолл 2 | ПКД 2 417А | 550 | 245 | 1750 | 7450 | 6023 | 4683 | напольный | ПКД 2 417А, П | Медно-алюминиевый конвектор Атолл. Напольный. Подключение боковое. Правое. Высота=550 мм, длина=1750 мм, глубина=245 мм. | 150 | ОАО «ФИРМА ИЗОТЕРМ» тел.+7(812)322-88-82 | 0 | https://isoterm.ru/product/napolnye-konvektory/atoll-2-dizayn-konvektor-s-uvelichennym-teploobmennikom-/
Атолл 2, ПКД 2 418А | Атолл 2 | ПКД 2 418А | 550 | 245 | 1850 | 7937 | 6416 | 4989 | напольный | ПКД 2 418А, П | Медно-алюминиевый конвектор Атолл. Напольный. Подключение боковое. Правое. Высота=550 мм, длина=1850 мм, глубина=245 мм. | 150 | ОАО «ФИРМА ИЗОТЕРМ» тел.+7(812)322-88-82 | 0 | https://isoterm.ru/product/napolnye-konvektory/atoll-2-dizayn-konvektor-s-uvelichennym-teploobmennikom-/
Атолл 2, ПКД 2 419А | Атолл 2 | ПКД 2 419А | 550 | 245 | 1950 | 8424 | 6810 | 5295 | напольный | ПКД 2 419А, П | Медно-алюминиевый конвектор Атолл. Напольный. Подключение боковое. Правое. Высота=550 мм, длина=1950 мм, глубина=245 мм. | 150 | ОАО «ФИРМА ИЗОТЕРМ» тел.+7(812)322-88-82 | 0 | https://isoterm.ru/product/napolnye-konvektory/atoll-2-dizayn-konvektor-s-uvelichennym-teploobmennikom-/
Атолл 2, ПКД 2 420А | Атолл 2 | ПКД 2 420А | 550 | 245 | 2050 | 8911 | 7204 | 5601 | напольный | ПКД 2 420А, П | Медно-алюминиевый конвектор Атолл. Напольный. Подключение боковое. Правое. Высота=550 мм, длина=2050 мм, глубина=245 мм. | 150 | ОАО «ФИРМА ИЗОТЕРМ» тел.+7(812)322-88-82 | 0 | https://isoterm.ru/product/napolnye-konvektory/atoll-2-dizayn-konvektor-s-uvelichennym-teploobmennikom-/
Атолл 2, ПКД 2 421А | Атолл 2 | ПКД 2 421А | 550 | 245 | 2150 | 9398 | 7597 | 5907 | напольный | ПКД 2 421А, П | Медно-алюминиевый конвектор Атолл. Напольный. Подключение боковое. Правое. Высота=550 мм, длина=2150 мм, глубина=245 мм. | 150 | ОАО «ФИРМА ИЗОТЕРМ» тел.+7(812)322-88-82 | 0 | https://isoterm.ru/product/napolnye-konvektory/atoll-2-dizayn-konvektor-s-uvelichennym-teploobmennikom-/
Атолл 2, ПКД 2 422А | Атолл 2 | ПКД 2 422А | 550 | 245 | 2250 | 9885 | 7991 | 6213 | напольный | ПКД 2 422А, П | Медно-алюминиевый конвектор Атолл. Напольный. Подключение боковое. Правое. Высота=550 мм, длина=2250 мм, глубина=245 мм. | 150 | ОАО «ФИРМА ИЗОТЕРМ» тел.+7(812)322-88-82 | 0 | https://isoterm.ru/product/napolnye-konvektory/atoll-2-dizayn-konvektor-s-uvelichennym-teploobmennikom-/
Атолл 2, ПКД 2 423А | Атолл 2 | ПКД 2 423А | 550 | 245 | 2350 | 10372 | 8384 | 6519 | напольный | ПКД 2 423А, П | Медно-алюминиевый конвектор Атолл. Напольный. Подключение боковое. Правое. Высота=550 мм, длина=2350 мм, глубина=245 мм. | 150 | ОАО «ФИРМА ИЗОТЕРМ» тел.+7(812)322-88-82 | 0 | https://isoterm.ru/product/napolnye-konvektory/atoll-2-dizayn-konvektor-s-uvelichennym-teploobmennikom-/
Атолл 2, ПКД 2 424А | Атолл 2 | ПКД 2 424А | 550 | 245 | 2450 | 10859 | 8778 | 6825 | напольный | ПКД 2 424А, П | Медно-алюминиевый конвектор Атолл. Напольный. Подключение боковое. Правое. Высота=550 мм, длина=2450 мм, глубина=245 мм. | 150 | ОАО «ФИРМА ИЗОТЕРМ» тел.+7(812)322-88-82 | 0 | https://isoterm.ru/product/napolnye-konvektory/atoll-2-dizayn-konvektor-s-uvelichennym-teploobmennikom-/
Атолл 2, ПКД 2 425А | Атолл 2 | ПКД 2 425А | 550 | 245 | 2550 | 11346 | 9172 | 7132 | напольный | ПКД 2 425А, П | Медно-алюминиевый конвектор Атолл. Напольный. Подключение боковое. Правое. Высота=550 мм, длина=2550 мм, глубина=245 мм. | 150 | ОАО «ФИРМА ИЗОТЕРМ» тел.+7(812)322-88-82 | 0 | https://isoterm.ru/product/napolnye-konvektory/atoll-2-dizayn-konvektor-s-uvelichennym-teploobmennikom-/
Атолл 2, ПКД 2 504А | Атолл 2 | ПКД 2 504А | 650 | 256 | 450 | 1176 | 951 | 739 | напольный | ПКД 2 504А, П | Медно-алюминиевый конвектор Атолл. Напольный. Подключение боковое. Правое. Высота=650 мм, длина=450 мм, глубина=256 мм. | 150 | ОАО «ФИРМА ИЗОТЕРМ» тел.+7(812)322-88-82 | 0 | https://isoterm.ru/product/napolnye-konvektory/atoll-2-dizayn-konvektor-s-uvelichennym-teploobmennikom-/
Атолл 2, ПКД 2 505А | Атолл 2 | ПКД 2 505А | 650 | 256 | 550 | 1687 | 1364 | 1061 | напольный | ПКД 2 505А, П | Медно-алюминиевый конвектор Атолл. Напольный. Подключение боковое. Правое. Высота=650 мм, длина=550 мм, глубина=256 мм. | 150 | ОАО «ФИРМА ИЗОТЕРМ» тел.+7(812)322-88-82 | 0 | https://isoterm.ru/product/napolnye-konvektory/atoll-2-dizayn-konvektor-s-uvelichennym-teploobmennikom-/
Атолл 2, ПКД 2 506А | Атолл 2 | ПКД 2 506А | 650 | 256 | 650 | 2199 | 1777 | 1382 | напольный | ПКД 2 506А, П | Медно-алюминиевый конвектор Атолл. Напольный. Подключение боковое. Правое. Высота=650 мм, длина=650 мм, глубина=256 мм. | 150 | ОАО «ФИРМА ИЗОТЕРМ» тел.+7(812)322-88-82 | 0 | https://isoterm.ru/product/napolnye-konvektory/atoll-2-dizayn-konvektor-s-uvelichennym-teploobmennikom-/
Атолл 2, ПКД 2 507А | Атолл 2 | ПКД 2 507А | 650 | 256 | 750 | 2710 | 2191 | 1703 | напольный | ПКД 2 507А, П | Медно-алюминиевый конвектор Атолл. Напольный. Подключение боковое. Правое. Высота=650 мм, длина=750 мм, глубина=256 мм. | 150 | ОАО «ФИРМА ИЗОТЕРМ» тел.+7(812)322-88-82 | 0 | https://isoterm.ru/product/napolnye-konvektory/atoll-2-dizayn-konvektor-s-uvelichennym-teploobmennikom-/
Атолл 2, ПКД 2 508А | Атолл 2 | ПКД 2 508А | 650 | 256 | 850 | 3221 | 2604 | 2025 | напольный | ПКД 2 508А, П | Медно-алюминиевый конвектор Атолл. Напольный. Подключение боковое. Правое. Высота=650 мм, длина=850 мм, глубина=256 мм. | 150 | ОАО «ФИРМА ИЗОТЕРМ» тел.+7(812)322-88-82 | 0 | https://isoterm.ru/product/napolnye-konvektory/atoll-2-dizayn-konvektor-s-uvelichennym-teploobmennikom-/
Атолл 2, ПКД 2 509А | Атолл 2 | ПКД 2 509А | 650 | 256 | 950 | 3733 | 3017 | 2346 | напольный | ПКД 2 509А, П | Медно-алюминиевый конвектор Атолл. Напольный. Подключение боковое. Правое. Высота=650 мм, длина=950 мм, глубина=256 мм. | 150 | ОАО «ФИРМА ИЗОТЕРМ» тел.+7(812)322-88-82 | 0 | https://isoterm.ru/product/napolnye-konvektory/atoll-2-dizayn-konvektor-s-uvelichennym-teploobmennikom-/
Атолл 2, ПКД 2 510А | Атолл 2 | ПКД 2 510А | 650 | 256 | 1050 | 4244 | 3431 | 2668 | напольный | ПКД 2 510А, П | Медно-алюминиевый конвектор Атолл. Напольный. Подключение боковое. Правое. Высота=650 мм, длина=1050 мм, глубина=256 мм. | 150 | ОАО «ФИРМА ИЗОТЕРМ» тел.+7(812)322-88-82 | 0 | https://isoterm.ru/product/napolnye-konvektory/atoll-2-dizayn-konvektor-s-uvelichennym-teploobmennikom-/
Атолл 2, ПКД 2 511А | Атолл 2 | ПКД 2 511А | 650 | 256 | 1150 | 4755 | 3844 | 2989 | напольный | ПКД 2 511А, П | Медно-алюминиевый конвектор Атолл. Напольный. Подключение боковое. Правое. Высота=650 мм, длина=1150 мм, глубина=256 мм. | 150 | ОАО «ФИРМА ИЗОТЕРМ» тел.+7(812)322-88-82 | 0 | https://isoterm.ru/product/napolnye-konvektory/atoll-2-dizayn-konvektor-s-uvelichennym-teploobmennikom-/
Атолл 2, ПКД 2 512А | Атолл 2 | ПКД 2 512А | 650 | 256 | 1250 | 5267 | 4257 | 3310 | напольный | ПКД 2 512А, П | Медно-алюминиевый конвектор Атолл. Напольный. Подключение боковое. Правое. Высота=650 мм, длина=1250 мм, глубина=256 мм. | 150 | ОАО «ФИРМА ИЗОТЕРМ» тел.+7(812)322-88-82 | 0 | https://isoterm.ru/product/napolnye-konvektory/atoll-2-dizayn-konvektor-s-uvelichennym-teploobmennikom-/
Атолл 2, ПКД 2 513А | Атолл 2 | ПКД 2 513А | 650 | 256 | 1350 | 5778 | 4671 | 3632 | напольный | ПКД 2 513А, П | Медно-алюминиевый конвектор Атолл. Напольный. Подключение боковое. Правое. Высота=650 мм, длина=1350 мм, глубина=256 мм. | 150 | ОАО «ФИРМА ИЗОТЕРМ» тел.+7(812)322-88-82 | 0 | https://isoterm.ru/product/napolnye-konvektory/atoll-2-dizayn-konvektor-s-uvelichennym-teploobmennikom-/
Атолл 2, ПКД 2 514А | Атолл 2 | ПКД 2 514А | 650 | 256 | 1450 | 6289 | 5084 | 3953 | напольный | ПКД 2 514А, П | Медно-алюминиевый конвектор Атолл. Напольный. Подключение боковое. Правое. Высота=650 мм, длина=1450 мм, глубина=256 мм. | 150 | ОАО «ФИРМА ИЗОТЕРМ» тел.+7(812)322-88-82 | 0 | https://isoterm.ru/product/napolnye-konvektory/atoll-2-dizayn-konvektor-s-uvelichennym-teploobmennikom-/
Атолл 2, ПКД 2 515А | Атолл 2 | ПКД 2 515А | 650 | 256 | 1550 | 6801 | 5497 | 4275 | напольный | ПКД 2 515А, П | Медно-алюминиевый конвектор Атолл. Напольный. Подключение боковое. Правое. Высота=650 мм, длина=1550 мм, глубина=256 мм. | 150 | ОАО «ФИРМА ИЗОТЕРМ» тел.+7(812)322-88-82 | 0 | https://isoterm.ru/product/napolnye-konvektory/atoll-2-dizayn-konvektor-s-uvelichennym-teploobmennikom-/
Атолл 2, ПКД 2 516А | Атолл 2 | ПКД 2 516А | 650 | 256 | 1650 | 7312 | 5911 | 4596 | напольный | ПКД 2 516А, П | Медно-алюминиевый конвектор Атолл. Напольный. Подключение боковое. Правое. Высота=650 мм, длина=1650 мм, глубина=256 мм. | 150 | ОАО «ФИРМА ИЗОТЕРМ» тел.+7(812)322-88-82 | 0 | https://isoterm.ru/product/napolnye-konvektory/atoll-2-dizayn-konvektor-s-uvelichennym-teploobmennikom-/
Атолл 2, ПКД 2 517А | Атолл 2 | ПКД 2 517А | 650 | 256 | 1750 | 7823 | 6324 | 4917 | напольный | ПКД 2 517А, П | Медно-алюминиевый конвектор Атолл. Напольный. Подключение боковое. Правое. Высота=650 мм, длина=1750 мм, глубина=256 мм. | 150 | ОАО «ФИРМА ИЗОТЕРМ» тел.+7(812)322-88-82 | 0 | https://isoterm.ru/product/napolnye-konvektory/atoll-2-dizayn-konvektor-s-uvelichennym-teploobmennikom-/
Атолл 2, ПКД 2 518А | Атолл 2 | ПКД 2 518А | 650 | 256 | 1850 | 8335 | 6738 | 5239 | напольный | ПКД 2 518А, П | Медно-алюминиевый конвектор Атолл. Напольный. Подключение боковое. Правое. Высота=650 мм, длина=1850 мм, глубина=256 мм. | 150 | ОАО «ФИРМА ИЗОТЕРМ» тел.+7(812)322-88-82 | 0 | https://isoterm.ru/product/napolnye-konvektory/atoll-2-dizayn-konvektor-s-uvelichennym-teploobmennikom-/
Атолл 2, ПКД 2 519А | Атолл 2 | ПКД 2 519А | 650 | 256 | 1950 | 8846 | 7151 | 5560 | напольный | ПКД 2 519А, П | Медно-алюминиевый конвектор Атолл. Напольный. Подключение боковое. Правое. Высота=650 мм, длина=1950 мм, глубина=256 мм. | 150 | ОАО «ФИРМА ИЗОТЕРМ» тел.+7(812)322-88-82 | 0 | https://isoterm.ru/product/napolnye-konvektory/atoll-2-dizayn-konvektor-s-uvelichennym-teploobmennikom-/
Атолл 2, ПКД 2 520А | Атолл 2 | ПКД 2 520А | 650 | 256 | 2050 | 9357 | 7564 | 5882 | напольный | ПКД 2 520А, П | Медно-алюминиевый конвектор Атолл. Напольный. Подключение боковое. Правое. Высота=650 мм, длина=2050 мм, глубина=256 мм. | 150 | ОАО «ФИРМА ИЗОТЕРМ» тел.+7(812)322-88-82 | 0 | https://isoterm.ru/product/napolnye-konvektory/atoll-2-dizayn-konvektor-s-uvelichennym-teploobmennikom-/
Атолл 2, ПКД 2 521А | Атолл 2 | ПКД 2 521А | 650 | 256 | 2150 | 9869 | 7978 | 6203 | напольный | ПКД 2 521А, П | Медно-алюминиевый конвектор Атолл. Напольный. Подключение боковое. Правое. Высота=650 мм, длина=2150 мм, глубина=256 мм. | 150 | ОАО «ФИРМА ИЗОТЕРМ» тел.+7(812)322-88-82 | 0 | https://isoterm.ru/product/napolnye-konvektory/atoll-2-dizayn-konvektor-s-uvelichennym-teploobmennikom-/
Атолл 2, ПКД 2 522А | Атолл 2 | ПКД 2 522А | 650 | 256 | 2250 | 10380 | 8391 | 6524 | напольный | ПКД 2 522А, П | Медно-алюминиевый конвектор Атолл. Напольный. Подключение боковое. Правое. Высота=650 мм, длина=2250 мм, глубина=256 мм. | 150 | ОАО «ФИРМА ИЗОТЕРМ» тел.+7(812)322-88-82 | 0 | https://isoterm.ru/product/napolnye-konvektory/atoll-2-dizayn-konvektor-s-uvelichennym-teploobmennikom-/
Атолл 2, ПКД 2 523А | Атолл 2 | ПКД 2 523А | 650 | 256 | 2350 | 10891 | 8804 | 6846 | напольный | ПКД 2 523А, П | Медно-алюминиевый конвектор Атолл. Напольный. Подключение боковое. Правое. Высота=650 мм, длина=2350 мм, глубина=256 мм. | 150 | ОАО «ФИРМА ИЗОТЕРМ» тел.+7(812)322-88-82 | 0 | https://isoterm.ru/product/napolnye-konvektory/atoll-2-dizayn-konvektor-s-uvelichennym-teploobmennikom-/
Атолл 2, ПКД 2 524А | Атолл 2 | ПКД 2 524А | 650 | 256 | 2450 | 11403 | 9218 | 7167 | напольный | ПКД 2 524А, П | Медно-алюминиевый конвектор Атолл. Напольный. Подключение боковое. Правое. Высота=650 мм, длина=2450 мм, глубина=256 мм. | 150 | ОАО «ФИРМА ИЗОТЕРМ» тел.+7(812)322-88-82 | 0 | https://isoterm.ru/product/napolnye-konvektory/atoll-2-dizayn-konvektor-s-uvelichennym-teploobmennikom-/
Атолл 2, ПКД 2 525А | Атолл 2 | ПКД 2 525А | 650 | 256 | 2550 | 11914 | 9631 | 7489 | напольный | ПКД 2 525А, П | Медно-алюминиевый конвектор Атолл. Напольный. Подключение боковое. Правое. Высота=650 мм, длина=2550 мм, глубина=256 мм. | 150 | ОАО «ФИРМА ИЗОТЕРМ» тел.+7(812)322-88-82 | 0 | https://isoterm.ru/product/napolnye-konvektory/atoll-2-dizayn-konvektor-s-uvelichennym-teploobmennikom-/